## Table 1
СПЕЦИФИКАЦИЯ Приложение №2 к техническому заданию
ОСНОВНЫЕ ТЕХНИЧЕСКИЕ ХАРАКТЕРИСТИКИ:
| Размер бассейна: | диаметр 22м глубина 0,9-1,8 м объём чаши 550 м3
| Размер дорожки Кнейпа: | длина 15,0 м ширина 1,0 м глубина 0,45 м, объем 6 м3
| Тип фильтрации: | переливной
Поз. | Наименование и техническая характеристика | Код/Артикул | Завод-изготовитель | Ед. изм. | Кол-во
1 | 2 | 3 | 4 | 5 | 6
БОЛЬШАЯ ЧАША (МОРСКАЯ ВОДА). ОБОРУДОВАНИЕ
Раздел 1. Фильтровальное оборудование (спецификация):
1 | Фильтр |  |  | шт. | 2
2 | Стекло смотровое фланцевое 160мм PN4 Aquaram | 7420160 | AQUARAM | шт. | 2
3 | Насос "Saci Magnus-2 1250", 152 м3/ч, 9,2 кВт (P2), 400/690В, бронза | 24101209 | "Saci pumps" Испания | шт. | 2
4 | Механическое уплотнение (сальник) D.32 мм AISI-316 для насоса Saci MAGNUS | 9012432L | "Saci pumps" Испания | шт. | 2
5 | Расходомер FlowVis d 160 мм, DN 80, 340-833 л/мин., 70-250 м3/ч | 90027 | Dryden Aqua (Великобритания) | шт. | 1
6 | Группа вентильная из 5 ручных вентилей, 160 мм | 40326 | WASSERBAU | шт. | 2
7 | Панель с манометрами, 3 бара | 729 | "Astral-pool" Испания | шт. | 2
8 | Держатель вентильной группы
9 | Затвор дисковый ПВХ без фланца с электроприводом общего применения 110-260V AC 200 (DN175) EPDM PIMTAS | 303002001 | PIMTAS | шт. | 2
10 | Частотный регулятор до 11 кВт EMD-PUMP – 0110 T | EMD‑PUMP - 0110 T | ELHART | шт. | 2
11 | Кронштейн с опорой для кондиционера Tech-Krep 600 мм | 134459 | Tech-Krep | шт. | 2
12 | Подиум для 3-х насосов | P15121984 | WASSERBAU | шт. | 1
13 | Комплект для установки клапанов |  |  | комплект | 1
14 | Кабель силовой КГВВнг(А)-LS 4х2,5(N) 380/660-2 ТРТС | 6997992 | Конкорд | м | 50
15 | Кабель силовой КГВВнг(А)-LS 3х1,5(N,PE) 220/380-3 100м | 5054041 | АЛЮР | м | 40
16 | Маркировочные таблички | 130380-149, 112618- 149, 10834 | MUPRO "Германия" | шт. | 12
17 | Кронштейн с опорой Tech-Krep 600 мм | 134459 | Tech-Krep | шт. | 2
18 | Электрокомплектующие для тех.помещения (труба, держатели, повороты, дюбеля) |  | "DKC" Россия | комплект | 1
18.1 | Держатель-клипса быстрого монтажа DKC 16 мм 51016M 51016MDIY | 16403944 | DKC | шт. | 10
18.2 | Держатель клипса DKC быстрогомонтажад20мм 51020MDIY | 16403859 | DKC | шт. | 10
18.3 | Труба DKC жёстк 20мм атмосферостойкая 3м 63920UFDIY | 15147782 | DKC | мп | 6
18.4 | Труба DKC ПВХ жест. d16мм дл.3м 63916DIY | 15149251 | DKC | мп | 6
18.5 | Поворот на 90 градусов труба-труба, IP40, диаметр 20мм DKC 50420 | 15149258 | DKC | шт. | 4
18.6 | Поворот на 90 градусов DKC труба-труба, IP40, диаметр 50416 | 20702673 | DKC | шт. | 4
18.7 | Муфта труба-труба DKC с ограничителем, IP40, д.20мм (розница) 5шт 54920R | 20702427 | DKC | шт. | 2
18.8 | Муфта для труб гофрированных DKC IP40, д.16мм 50816DIY | 35729148 | DKC | шт. | 2
18.9 | Гибкая труба DKC 20мм с протяжкой 25м 9192025 | 15147872 | DKC | мп | 4
18.10 | Труба DKC ПВХ гофра c протяж. d16мм 91916DIYVI | 15149329 | DKC | мп | 4
18.11 | Сальник DKC PG16 IP68 9-14мм 52900R | 18600307 | DKC | шт. | 4
18.12 | Сальник DKC PG-11 5-10 IP68 52700R | 18600253 | DKC | шт. | 4
18.13 | Штыревой втулочный изолированный наконечник EKF НШвИ 2,5- 12 | 15223405 | EKF | шт. | 20
18.14 | Штыревой втулочный изолированный наконечник EKF PROxima НШвИ 1,5-8 | 15223402 | EKF | шт. | 20
18.15 | Дюбель Зубр СТАНДАРТ с шурупом, 6x40мм | 13910231 | Зубр | шт. | 10
18.16 | Трубка термоусадочная клеевая Gigant (3:1) 24/8мм, черная | 39605076 | Gigant | шт. | 1
18.17 | Трубка термоусадочная клеевая Gigant (3:1) 20/6, черная | 39604932 | Gigant | шт. | 1
18.18 | Коробка ответвит. с 6 кабельными вводами д. 25мм DKC IP55 100х100х50мм | 35773560 | DKC | шт. | 4
18.19 | Изолента ПВХ 19мм, 20м, красная IEK ИЭК UIZ-20-10-K04 | 15166862 | ИЭК | шт. | 1
18.20 | Изолента ПВХ 19мм, 20м, желтая IEK ИЭК UIZ-20-10-K05 | 15166859 | ИЭК | шт. | 1
18.21 | Изолента ПВХ 19мм, 20м, зеленая IEK ИЭК UIZ-20-10-K06 | 15166861 | ИЭК | шт. | 1
18.22 | Изолента ПВХ 19мм, 20м, желто-зеленая IEK ИЭК UIZ-20-10-K52 | 15166860 | ИЭК | шт. | 1
18.23 | Изолента ПВХ 19мм, 20м, синяя IEK ИЭК UIZ-20-10-K07 | 15166863 | ИЭК | шт. | 1
18.24 | Бур (6x110 мм; SDS+) AEG 4932478681 | 16463337 | AEG | шт. | 5
18.25 | Кабельная бирка FORTISFLEX У-134 У3,5 100 шт. 66781 | 15780917 | FORTISFLEX | шт. | 16
18.26 | Нейлоновые стяжки Fortisflex КСС 4x100 мм, белый, 89894 | 31742481 | FORTISFLEX | уп. | 1
18.27 | Перманентный маркер с длинным наконечником МастерАлмаз 30мм тонкий 10502803 | 31763043 | МастерАлма | шт. | 1
18.28 | Клемма WAGO 2660 | 34054303 | WAGO | шт. | 14
18.29 | Проволочный лоток DKC 50x100 L3000 дл.3м FC5010DIY | 15146962 | DKC | шт. | 10
18.30 | Крепежный комплект DKC №3 для монтажа пров.лотка CM350003DIY | 15145457 | DKC | шт. | 40
18.31 | Консоль с опорой ML облегченная (осн. 150 мм) DKC BBL4015 | 15146135 | DKC | шт. | 20
19 | Датчик протока | 6980 | Elecro | шт. | 1
20 | Фитинги и трубы обвязки фильтрационного оборудования |  | Plimat , Португалия | комплект | 1
20.1 | Угол ПВХ 020 90°, PN16, Plimat | 1051001020 | Plimat | шт. | 2
20.2 | Угол ПВХ 025 90°, PN16, Plimat | 1051001025 | Plimat | шт. | 2
20.3 | Угол ПВХ 032 90°, PN16, Plimat | 1051001032 | Plimat | шт. | 2
20.4 | Угол ПВХ 040 90°, PN16, Plimat | 1051001040 | Plimat | шт. | 2
20.5 | Угол ПВХ 050 90°, PN16, Plimat | 1051001050 | Plimat | шт. | 20
20.6 | Угол ПВХ 063 90°, PN16, Plimat | 1051001063 | Plimat | шт. | 20
20.7 | Угол ПВХ 075 90°, PN16, Plimat | 1051001075 | Plimat | шт. | 20
20.8 | Угол ПВХ 090 90°, PN16, Plimat | 1051001090 | Plimat | шт. | 10
20.9 | Угол ПВХ 110 90°, PN16, Plimat | 1051001110 | Plimat | шт. | 30
20.10 | Угол ПВХ 125 90°, PN16, Plimat | 1051001125 | Plimat | шт. | 11
20.11 | Угол ПВХ 140 90°, PN16, Plimat | 1051001140 | Plimat | шт. | 10
20.12 | Угол ПВХ 160 90°, PN16, Plimat | 1051001160 | Plimat | шт. | 7
20.13 | Угол ПВХ 200 90°, PN10, Plimat | 1051001200 | Plimat | шт. | 5
20.14 | Угол ПВХ 225 90°, PN10, Plimat | 1051001225 | Plimat | шт. | 5
20.15 | Угол ПВХ 020 45°, PN16, Plimat | 1051067020 | Plimat | шт. | 2
20.16 | Угол ПВХ 025 45°, PN16, Plimat | 1051067025 | Plimat | шт. | 2
20.17 | Угол ПВХ 032 45°, PN16, Plimat | 1051067032 | Plimat | шт. | 5
20.18 | Угол ПВХ 040 45°, PN16, Plimat | 1051067040 | Plimat | шт. | 2
20.19 | Угол ПВХ 050 45°, PN16, Plimat | 1051067050 | Plimat | шт. | 20
20.20 | Угол ПВХ 063 45°, PN16, Plimat | 1051067063 | Plimat | шт. | 2
20.21 | Угол ПВХ 075 45°, PN16, Plimat | 1051067075 | Plimat | шт. | 2
20.22 | Угол ПВХ 090 45°, PN16, Plimat | 1051067090 | Plimat | шт. | 2
20.23 | Угол ПВХ 110 45°, PN16, Plimat | 1051067110 | Plimat | шт. | 2
20.24 | Угол ПВХ 125 45°, PN16, Plimat | 1051067125 | Plimat | шт. | 2
20.25 | Угол ПВХ 140 45°, PN16, Plimat | 1051067140 | Plimat | шт. | 2
20.26 | Угол ПВХ 160 45°, PN16, Plimat | 1051067160 | Plimat | шт. | 2
20.27 | Угол ПВХ 200 45°, PN10, Plimat | 1051067200 | Plimat | шт. | 2
20.28 | Угол ПВХ 225 45°, PN10, Plimat | 1051067225 | Plimat | шт. | 2
20.29 | Тройник ПВХ 020 90°, PN16, Plimat | 1051003020 | Plimat | шт. | 2
20.30 | Тройник ПВХ 025 90°, PN16, Plimat | 1051003025 | Plimat | шт. | 2
20.31 | Тройник ПВХ 032 90°, PN16, Plimat | 1051003032 | Plimat | шт. | 2
20.32 | Тройник ПВХ 040 90°, PN16, Plimat | 1051003040 | Plimat | шт. | 2
20.33 | Тройник ПВХ 050 90°, PN16, Plimat | 1051003050 | Plimat | шт. | 2
20.34 | Тройник ПВХ 063 90°, PN16, Plimat | 1051003063 | Plimat | шт. | 2
20.35 | Тройник ПВХ 075 90°, PN16, Plimat | 1051003075 | Plimat | шт. | 2
20.36 | Тройник ПВХ 090 90°, PN16, Plimat | 1051003090 | Plimat | шт. | 2
20.37 | Тройник ПВХ 110 90°, PN16, Plimat | 1051003110 | Plimat | шт. | 2
20.38 | Тройник ПВХ 125 90°, PN16, Plimat | 1051003125 | Plimat | шт. | 2
20.39 | Тройник ПВХ 140 90°, PN16, Plimat | 1051003140 | Plimat | шт. | 2
20.40 | Тройник ПВХ 160 90°, PN16, Plimat | 1051003160 | Plimat | шт. | 2
20.41 | Тройник ПВХ 200 90°, PN10, Plimat | 1051003200 | Plimat | шт. | 5
20.42 | Тройник ПВХ 225 90°, PN10, Plimat | 1051003225 | Plimat | шт. | 5
20.43 | Заглушка ПВХ 025, PN16, Plimat | 1051012025 | Plimat | шт. | 2
20.44 | Заглушка ПВХ 032, PN16, Plimat | 1051012032 | Plimat | шт. | 2
20.45 | Заглушка ПВХ 040, PN16, Plimat | 1051012040 | Plimat | шт. | 2
20.46 | Заглушка ПВХ 050, PN16, Plimat | 1051012050 | Plimat | шт. | 2
20.47 | Заглушка ПВХ 063, PN16, Plimat | 1051012063 | Plimat | шт. | 2
20.48 | Заглушка ПВХ 075, PN16, Plimat | 1051012075 | Plimat | шт. | 2
20.49 | Заглушка ПВХ 090, PN16, Plimat | 1051012090 | Plimat | шт. | 2
20.50 | Заглушка ПВХ 110, PN16, Plimat | 1051012110 | Plimat | шт. | 2
20.51 | Заглушка ПВХ 125, PN16, Plimat | 1051012125 | Plimat | шт. | 2
20.52 | Заглушка ПВХ 140, PN16, Plimat | 1051012140 | Plimat | шт. | 2
20.53 | Заглушка ПВХ 160, PN16, Plimat | 1051012160 | Plimat | шт. | 2
20.54 | Заглушка ПВХ 200, PN10, Plimat | 1051012200 | Plimat | шт. | 2
20.55 | Заглушка ПВХ 225, PN10, Plimat | 1051012225 | Plimat | шт. | 2
20.56 | Фланец ПВХ 090 DN80, PN16, Plimat | 1051019090 | Plimat | шт. | 8
20.57 | Фланец ПВХ 110 DN100, PN16, Plimat | 1051019110 | Plimat | шт. | 8
20.58 | Фланец ПВХ 125 DN125, PN16, Plimat | 1051308140 | Plimat | шт. | 8
20.59 | Фланец ПВХ 140 DN125, PN16, Plimat | 1051019140 | Plimat | шт. | 8
20.60 | Фланец ПВХ 160 DN150, PN16, Plimat | 1051019160 | Plimat | шт. | 8
20.61 | Фланец ПВХ 200 DN200, PN10, Plimat | 1051308200 | Plimat | шт. | 8
20.62 | Фланец ПВХ 225 DN200, PN10, Plimat | 1051019225 | Plimat | шт. | 8
20.63 | Бурт ПВХ 090 DN80, PN16, Plimat | 01051152090/ 01051020090 | Plimat | шт. | 8
20.64 | Бурт ПВХ 110 DN100, PN16, Plimat | 01051152110/ 01051020110 | Plimat | шт. | 8
20.65 | Бурт ПВХ 125 DN125, PN16, Plimat | 01051152125/ 01051020125 | Plimat | шт. | 8
20.66 | Бурт ПВХ 140 DN125, PN16, Plimat | 01051152140/ 01051020140 | Plimat | шт. | 8
20.67 | Бурт ПВХ 160 DN150, PN16, Plimat | 01051152160/ 01051020160 | Plimat | шт. | 8
20.68 | Бурт ПВХ 200 DN200, PN10, Plimat | 01051152200/ 01051020200 | Plimat | шт. | 8
20.69 | Бурт ПВХ 225 DN200, PN10, Plimat | 01051152225/ 01051020225 | Plimat | шт. | 8
20.70 | Кран шаровый ПВХ муфтовый 020, PE-EPDM, PN16, Plimat | 1611077020 | Plimat | шт. | 2
20.71 | Кран шаровый ПВХ муфтовый 025, PE-EPDM, PN16, Plimat | 1611077025 | Plimat | шт. | 2
20.72 | Кран шаровый ПВХ муфтовый 032, PE-EPDM, PN16, Plimat | 1611077032 | Plimat | шт. | 2
20.73 | Кран шаровый ПВХ муфтовый 040, PE-EPDM, PN16, Plimat | 1611077040 | Plimat | шт. | 2
20.74 | Кран шаровый ПВХ муфтовый 050, PE-EPDM, PN16, Plimat | 1611077050 | Plimat | шт. | 2
20.75 | Кран шаровый ПВХ муфтовый 063, PE-EPDM, PN16, Plimat | 1611077063 | Plimat | шт. | 2
20.76 | Кран шаровый ПВХ муфтовый 075, PE-EPDM, PN10, Plimat | 1611077075 | Plimat | шт. | 2
20.77 | Затвор дисковый ПВХ 090 DN80, EPDM, PN10, Plimat | 1781331090 | Plimat | шт. | 2
20.78 | Затвор дисковый ПВХ 110 DN100, EPDM, PN10, Plimat | 1781331110 | Plimat | шт. | 2
20.79 | Затвор дисковый ПВХ 125-140 DN125, EPDM, PN10, Plimat | 1781331140 | Plimat | шт. | 2
20.80 | Затвор дисковый ПВХ 160 DN150, EPDM, PN10, Plimat | 1781331160 | Plimat | шт. | 2
20.81 | Затвор дисковый ПВХ 200-225 DN200, EPDM, PN10, Plimat | 1781331225 | Plimat | шт. | 2
20.82 | Обратный клапан ПВХ пружинный 020, EPDM, PN16, Plimat | 1611291020 | Plimat | шт. | 2
20.83 | Обратный клапан ПВХ пружинный 025, EPDM, PN16, Plimat | 1611291025 | Plimat | шт. | 2
20.84 | Обратный клапан ПВХ пружинный 032, EPDM, PN16, Plimat | 1611291032 | Plimat | шт. | 2
20.85 | Обратный клапан ПВХ пружинный 040, EPDM, PN16, Plimat | 1611291040 | Plimat | шт. | 2
20.86 | Обратный клапан ПВХ пружинный 050, EPDM, PN16, Plimat | 1611291050 | Plimat | шт. | 2
20.87 | Обратный клапан ПВХ пружинный 063, EPDM, PN16, Plimat | 1611291063 | Plimat | шт. | 2
20.88 | Обратный клапан ПВХ пружинный 075, EPDM, PN10, Plimat | 1611291075 | Plimat | шт. | 2
20.89 | Обратный клапан ПВХd90-3"PN10 , подпруж. хлопушка K6 PRAHER | 129103 | PRAHER | шт. | 2
20.90 | Обратный клапан ПВХ d=110-4", DN100, подпруж. хлопушка, K6, PRAHER | 129104 | PRAHER | шт. | 2
20.91 | Обратный клапан ПВХd140-5"PN10 , подпруж. хлопушка K6 PRAHER | 129105 | PRAHER | шт. | 2
20.92 | Обратный клапан ПВХd160-6"PN10 , подпруж. хлопушка K6 PRAHER | 129106 | PRAHER | шт. | 2
20.93 | Обратный клапан ПВХd225-8"PN10 ,подпруж. хлопушка K6 PRAHER | 129107 | PRAHER | шт. | 2
20.94 | Труба гибкая ПВХ Aquaviva 20 мм ( бухта 30 м.п.) | 21072 | Aquaviva | бухта | 1
20.95 | Труба гибкая ПВХ Aquaviva 25 мм ( бухта 30 м.п.) | 21265 | Aquaviva | бухта | 1
20.96 | Труба гибкая ПВХ Aquaviva 32 мм ( бухта 30 м.п.) | 19861 | Aquaviva | бухта | 1
20.97 | Труба гибкая ПВХ Aquaviva 40 мм ( бухта 30 м.п.) | 20695 | Aquaviva | бухта | 1
20.98 | Труба гибкая ПВХ Aquaviva 50 мм ( бухта 30 м.п.) | 17396 | Aquaviva | бухта | 1
20.99 | Труба гибкая ПВХ Aquaviva 63 мм ( бухта 30 м.п.) | 17397 | Aquaviva | бухта | 1
20.100 | Труба гибкая ПВХ Aquaviva 75 мм ( бухта 30 м.п.) | 17398 | Aquaviva | бухта | 1
20.101 | Труба гибкая ПВХ Aquaviva 90мм ( бухта 20 м.п.) | 52230 | Aquaviva | бухта | 1
20.102 | Труба Aquaviva ПВХ d20*1.5 PN 16 L-3 (штука) | 20502 | Aquaviva | шт. | 2
20.103 | Труба Aquaviva ПВХ d25*1.9 PN 16 L-3 (штука) | 20672 | Aquaviva | шт. | 2
20.104 | Труба Aquaviva ПВХ d32*2.4 PN 16 L-3 (штука) | 20696 | Aquaviva | шт. | 2
20.105 | Труба Aquaviva ПВХ d40*3.0 PN 16 L-3 (штука) | 25454 | Aquaviva | шт. | 2
20.106 | Труба Aquaviva ПВХ d50*3.7 PN 16 L-3 (штука) | 22148 | Aquaviva | шт. | 10
20.107 | Труба Aquaviva ПВХ d63*4.7 PN 16 L-3 (штука) | 22298 | Aquaviva | шт. | 5
20.108 | Труба Aquaviva ПВХ d75*5.6 PN 16 L-3 (штука) | 22356 | Aquaviva | шт. | 5
20.109 | Труба Aquaviva ПВХ d90*6.7 PN 16 L-3 (штука) | 22357 | Aquaviva | шт. | 5
20.110 | Труба Aquaviva ПВХ d110*6.6 PN 16 L-3 (штука) | 21889 | Aquaviva | шт. | 5
20.111 | Труба Aquaviva ПВХ d125*7.4 PN 16 L-3 (штука) | 25797 | Aquaviva | шт. | 5
20.112 | Труба Aquaviva ПВХ d140*8.3 PN 16 L-3 (штука) | 25798 | Aquaviva | шт. | 5
20.113 | Труба Aquaviva ПВХ d160*9.5 PN 16 L-3 (штука) | 22719 | Aquaviva | шт. | 10
20.114 | Труба Aquaviva ПВХ d200*11.9 PN 16 L-3 (штука) | 25799 | Aquaviva | шт. | 10
20.115 | Труба Aquaviva ПВХ d225*8,6 PN 10 L-3 (штука) | 23017 | Aquaviva | шт. | 10
20.116 | Втулка ПВХ 025х020, PN16, Plimat | 1051080007 | Plimat | шт. | 2
20.117 | Втулка ПВХ 032х025, PN16, Plimat | 1051080010 | Plimat | шт. | 2
20.118 | Втулка ПВХ 040х032, PN16, Plimat | 1051080012 | Plimat | шт. | 2
20.119 | Втулка ПВХ 050х025, PN16, Plimat | 1051080014 | Plimat | шт. | 2
20.120 | Втулка ПВХ 050х040, PN16, Plimat | 1051080016 | Plimat | шт. | 2
20.121 | Втулка ПВХ 063х050, PN16, Plimat | 1051080019 | Plimat | шт. | 5
20.122 | Втулка ПВХ 075х063, PN16, Plimat | 1051080022 | Plimat | шт. | 2
20.123 | Втулка ПВХ 090х075, PN16, Plimat | 1051080025 | Plimat | шт. | 2
20.124 | Втулка ПВХ 110х090, PN16, Plimat | 1051080030 | Plimat | шт. | 2
20.125 | Втулка ПВХ 125х110, PN16, Plimat | 1051080037 | Plimat | шт. | 2
20.126 | Втулка ПВХ 140х125, PN16, Plimat | 1051080042 | Plimat | шт. | 2
20.127 | Втулка ПВХ 160х140, PN16, Plimat | 1051080051 | Plimat | шт. | 2
20.128 | Втулка ПВХ 200х160, PN10, Plimat | 1051080057 | Plimat | шт. | 2
20.129 | Втулка ПВХ 225х200, PN10, Plimat | 1051080065 | Plimat | шт. | 2
20.130 | Втулка редукционная ПВХ 032-025 х 025-020, PN16, Plimat | 1051007002 | Plimat | шт. | 2
20.131 | Втулка редукционная ПВХ 040-032 х 032-025, PN16, Plimat | 1051007005 | Plimat | шт. | 2
20.132 | Втулка редукционная ПВХ 050-040 х 040-032, PN16, Plimat | 1051007009 | Plimat | шт. | 2
20.133 | Втулка редукционная ПВХ 063-050 х 050-040, PN16, Plimat | 1051007013 | Plimat | шт. | 2
20.134 | Втулка редукционная ПВХ 075-063 х 050, PN16, Plimat | 1051007016 | Plimat | шт. | 2
20.135 | Втулка редукционная ПВХ 090-075 х 063, PN16, Plimat | 1051007019 | Plimat | шт. | 2
20.136 | Втулка редукционная ПВХ 110-090 х 075-063, PN16, Plimat | 1051007021 | Plimat | шт. | 2
20.137 | Втулка редукционная ПВХ 125-110 х 090, PN16, Plimat | 1051007026 | Plimat | шт. | 2
20.138 | Втулка редукционная ПВХ 140-125 х 125-110, PN16, Plimat | 1051007032 | Plimat | шт. | 2
20.139 | Втулка редукционная ПВХ 160 х 140-125, PN16, Plimat | 1051007042 | Plimat | шт. | 2
20.140 | Втулка редукционная ПВХ 225-200 х 160, PN10, Plimat | 1051007047 | Plimat | шт. | 2
20.141 | Муфта ПВХ переходная с ВР 020х1/2", PN10, Plimat | 1101007005 | Plimat | шт. | 2
20.142 | Муфта ПВХ переходная с ВР 025х3/4", PN10, Plimat | 1101007006 | Plimat | шт. | 2
20.143 | Муфта ПВХ переходная с ВР 032х1", PN10, Plimat | 1101007007 | Plimat | шт. | 2
20.144 | Муфта ПВХ переходная с ВР 040х1.1/4", PN10, Plimat | 1101007008 | Plimat | шт. | 2
20.145 | Муфта ПВХ переходная с ВР 050х1.1/2", PN10, Plimat | 1101007009 | Plimat | шт. | 2
20.146 | Муфта ПВХ переходная с ВР 063х2", PN10, Plimat | 1101007010 | Plimat | шт. | 2
20.147 | Муфта ПВХ переходная с ВР 075х2.1/2", PN10, Plimat | 1101007011 | Plimat | шт. | 2
20.148 | Муфта ПВХ переходная с ВР 090х3", PN10, Plimat | 1101007012 | Plimat | шт. | 2
20.149 | Двойной адаптор ПВХ с НР 020-025 х 1/2", PN10, Plimat | 1101081001 | Plimat | шт. | 2
20.150 | Двойной адаптор ПВХ с НР 020-025 х 3/4", PN10, Plimat | 1101081051 | Plimat | шт. | 2
20.151 | Двойной адаптор ПВХ с НР 025-032 х 1", PN10, Plimat | 1101081052 | Plimat | шт. | 2
20.152 | Двойной адаптор ПВХ с НР 032-040 х 1", PN10, Plimat | 1101081006 | Plimat | шт. | 2
20.153 | Двойной адаптор ПВХ с НР 050-063 х 1.1/2", PN10, Plimat | 1101081012 | Plimat | шт. | 2
20.154 | Двойной адаптор ПВХ с НР 050-063 х 2", PN10, Plimat | 1101081015 | Plimat | шт. | 2
20.155 | Двойной адаптор ПВХ с НР 063-075 х 2", PN10, Plimat | 1101081058 | Plimat | шт. | 2
20.156 | Двойной адаптор ПВХ с НР 063-075 х 2.1/2", PN10, Plimat | 1101081059 | Plimat | шт. | 2
20.157 | Двойной адаптор ПВХ с НР 075-090 х 2.1/2", PN10, Plimat | 1101081017 | Plimat | шт. | 2
20.158 | Двойной адаптор ПВХ с НР 075-090 х 3", PN10, Plimat | 1101081022 | Plimat | шт. | 2
20.159 | Двойной адаптор ПВХ с НР 090-110 х 3", PN10, Plimat | 1101081028 | Plimat | шт. | 2
20.160 | Двойной адаптор ПВХ с НР 090-110 х 4", PN10, Plimat | 1101081030 | Plimat | шт. | 2
20.161 | Муфта разборная ПВХ переходная с НР 025х3/4", EPDM, PN10, Plimat | 01101279006/ 01101207006 | Plimat | шт. | 2
20.162 | Муфта разборная ПВХ переходная с НР 032х1", EPDM, PN10, Plimat | 01101279007/ 01101207007 | Plimat | шт. | 2
20.163 | Муфта разборная ПВХ переходная с НР 050х1.1/2", EPDM, PN10, Plimat | 01101279009/ 01101207009 | Plimat | шт. | 2
20.164 | Муфта разборная ПВХ переходная с НР 063х2", EPDM, PN10, Plimat | 01101279010/ 01101207010 | Plimat | шт. | 2
20.165 | Муфта разборная ПВХ 020, EPDM, PN16, Plimat | 01051114020/ 01051278020 | Plimat | шт. | 2
20.166 | Муфта разборная ПВХ 025, EPDM, PN16, Plimat | 01051114025/ 01051278025 | Plimat | шт. | 2
20.167 | Муфта разборная ПВХ 032, EPDM, PN16, Plimat | 01051114032/ 01051278032 | Plimat | шт. | 2
20.168 | Муфта разборная ПВХ 040, EPDM, PN16, Plimat | 01051114040/ 01051278040 | Plimat | шт. | 2
20.169 | Муфта разборная ПВХ 050, EPDM, PN16, Plimat | 01051114050/ 01051278050 | Plimat | шт. | 2
20.170 | Муфта разборная ПВХ 063, EPDM, PN16, Plimat | 01051114063/ 01051278063 | Plimat | шт. | 2
20.171 | Муфта разборная ПВХ 075, EPDM, PN10, Plimat | 1051278075 | Plimat | шт. | 2
20.172 | Муфта разборная ПВХ 090, EPDM, PN10, Plimat | 1051278090 | Plimat | шт. | 2
20.173 | Муфта разборная ПВХ 110, EPDM, PN10, Plimat | 1051278110 | Plimat | шт. | 2
20.174 | Клей для труб ПВХ Bailey L-6023 | 18459 | Bailey | шт. | 20
20.175 | Клей для труб ПВХ Bailey L-5023 946мл | 18458 | Bailey | шт. | 20
20.176 | Очиститель (Праймер) Bailey P-1050 946 мл | 18462 | Bailey | шт. | 20
21 | Комплект крепежа (хомуты, шпильки, стойки, лотки) |  | "Fischer", "TERMOCLIP" | комплект | 1
21.1 | Хомут трубный TERMOCLIP с виброгасителем и гайкой для высоких нагрузок оц. сталь, M10 20-23 мм (1/2") | 9405229-212 | TERMOCLIP | шт. | 36
21.2 | Хомут трубный TERMOCLIP с виброгасителем и гайкой для высоких нагрузок оц. сталь, M10 25-32 мм (3/4") | 9405227-212 | TERMOCLIP | шт. | 72
21.3 | Хомут трубный TERMOCLIP с виброгасителем и гайкой для высоких нагрузок оц. сталь, M10 25-32 мм (3/4") | 9405227-212 | TERMOCLIP | шт. | 36
21.4 | Хомут трубный TERMOCLIP с виброгасителем и гайкой для высоких нагрузок оц. сталь, M10 48-54 мм (1 1/2") | 9405202-212 | TERMOCLIP | шт. | 60
21.5 | Хомут трубный TERMOCLIP с виброгасителем и гайкой для высоких нагрузок оц. сталь, M12 59-66 мм (2") | 9405203-212 | TERMOCLIP | шт. | 45
21.6 | Хомут трубный TERMOCLIP с виброгасителем и гайкой для высоких нагрузок оц. сталь, M12 75-81 мм (2 1/2") | 9405204-212 | TERMOCLIP | шт. | 45
21.7 | Хомут трубный TERMOCLIP с виброгасителем и гайкой для высоких нагрузок оц. сталь, M12 88-95 мм (3") | 9405205-212 | TERMOCLIP | шт. | 35
21.8 | Хомут трубный TERMOCLIP с виброгасителем и гайкой для высоких нагрузок оц. сталь, M12 108-112 мм (3 3/4") | 9405224-212 | TERMOCLIP | шт. | 15
21.9 | Хомут трубный TERMOCLIP с виброгасителем и гайкой для высоких нагрузок оц. сталь, M12 120-129 мм (4 1/2') | 9405220-212 | TERMOCLIP | шт. | 15
21.10 | Хомут трубный TERMOCLIP с виброгасителем и гайкой для высоких нагрузок оц. сталь, M12 135-146 мм (5") | 9405207-212 | TERMOCLIP | шт. | 15
21.11 | Хомут трубный TERMOCLIP с виброгасителем и гайкой для высоких нагрузок оц. сталь, M12 149-164 мм (5 1/2") | 9405208-212 | TERMOCLIP | шт. | 30
21.12 | Хомут трубный TERMOCLIP с виброгасителем и гайкой для высоких нагрузок оц. сталь, M16 194-204 мм (7") | 9405216-212 | TERMOCLIP | шт. | 30
21.13 | Хомут трубный TERMOCLIP с виброгасителем и гайкой для высоких нагрузок оц. сталь, M16 217-226 мм (8") | 9405217-212 | TERMOCLIP | шт. | 30
21.14 | Шпилька резьбовая TERMOCLIP длинная оц. сталь, M10x2000 мм | 9385103-212 | TERMOCLIP | шт. | 5
21.15 | Шпилька резьбовая TERMOCLIP длинная оц. сталь, M12x2000 мм | 9385104-212 | TERMOCLIP | шт. | 4
21.16 | Шпилька резьбовая TERMOCLIP длинная оц. сталь, M16x2000 мм | 9385105-212 | TERMOCLIP | шт. | 3
21.17 | Гайка шестигранная TERMOCLIP гоц. сталь, M10x1.25 мм | 9114118-212 | TERMOCLIP | шт. | 684
21.18 | Гайка шестигранная TERMOCLIP гоц. сталь, M12x1.25 мм | 9114113-212 | TERMOCLIP | шт. | 170
21.19 | Гайка шестигранная TERMOCLIP гоц. сталь, M16x1.5 мм | 9114114-212 | TERMOCLIP | шт. | 60
21.20 | Шайба плоская Termoclip оц. сталь, M10 10.5x23x1.2 мм | 9381001-212 | TERMOCLIP | шт. | 924
21.21 | Шайба плоская Termoclip оц. сталь, M12 12.5x24x2.5 мм | 9388001-212 | TERMOCLIP | шт. | 170
21.22 | Шайба плоская Termoclip оц. сталь, M16 17x30x3 мм | 9388005-212 | TERMOCLIP | шт. | 60
21.23 | Шайба-гровер пружинная нерж. сталь, M10 10.2x18.1x2.2 мм | 34664-000 | TERMOCLIP | шт. | 684
21.24 | Шайба-гровер пружинная нерж. сталь, M12 12.2x21.1x2.5 мм | 34666-000 | TERMOCLIP | шт. | 170
21.25 | Шайба-гровер пружинная нерж. сталь, M16 16.2x27.4x3.5 мм | 34670-000 | TERMOCLIP | шт. | 60
21.26 | SX Распорный дюбель fischer с кромкой 12x60 мм | 70012-066 | fischer | шт. | 340
21.27 | SX Распорный дюбель fischer с кромкой 14x70 мм | 70014-066 | fischer | шт. | 100
21.28 | Шуруп глухарь по дереву с шестигранной головкой нерж. сталь, 10x80 мм | 122839-000 | TERMOCLIP | шт. | 340
21.29 | Шуруп глухарь по дереву с шестигранной головкой нерж. сталь, 12x90 мм | 139349-000 | TERMOCLIP | шт. | 100
21.30 | Консоль TERMOCLIP для средних и высоких нагрузок оц. сталь, 41x21x2x300 мм | 9371002-212 | TERMOCLIP | шт. | 60
21.31 | Консоль TERMOCLIP для средних и высоких нагрузок оц. сталь, 41x41x2x600 мм | 9372005-212 | TERMOCLIP | шт. | 60
21.32 | Профиль монтажный TERMOCLIP для высоких нагрузок гоц. сталь 20 мкм, 41x41x2x3000 мм | 9369002-212 | TERMOCLIP | шт. | 12
21.33 | Профиль монтажный TERMOCLIP для высоких нагрузок гоц. сталь 40 мкм, 41x21x2x3000 мм | 9368004-212 | TERMOCLIP | шт. | 12
21.34 | Угол универсальный TERMOCLIP оц. сталь, 40x94x4 мм | 9253001-212 | TERMOCLIP | шт. | 120
21.35 | Болт TERMOCLIP с шестигранной головкой оц. сталь 8.8, M10x30 мм | 9384003-212 | TERMOCLIP | шт. | 480
22 | Краска для металла 3в1 HAMMERITE RAL 5005 синяя 2 л | 355000051 | HAMMERITE | шт. | 10
23 | Уайт-спирит Bitumast 10 л | 355003778 | Bitumast | шт. | 1
24 | Расходные материалы |  |  | комплект | 1
24.1 | Нетканое редкопрошивное полотно Gigant 80 см х 50 м, 170 г/м², цветное GNR-1-80 | 27164946 | Gigant | шт. | 1
24.2 | Перчатки с полиуретановым покрытием ЗУБР размер L 11275- L_z01 | 18364753 | ЗУБР | шт. | 10
24.3 | Нож 18 мм, металлический корпус, автофиксатор, блистер BRAUBERG 235401 | 15867249 | BRAUBERG | шт. | 3
24.4 | Набор 8-ми сегментных лезвий (10 шт.; 18 мм) Gigant G-1101 | 15915874 | Gigant | шт. | 5
24.5 | Круг отрезной абразивный по металлу 125х1,2х22,2 мм Луга 4603347328064 | 15500267 | Луга | шт. | 76
24.6 | Бур (10x160 мм; SDS+) AEG 4932478688 | 16463355 | AEG | шт. | 4
24.7 | Бур (12x160 мм; SDS+) AEG 4932478691 | 16463360 | AEG | шт. | 8
24.8 | Бур (14х160 мм; SDS-plus) СИБИН 29312-160-14 | 16239719 | СИБИН | шт. | 8
24.9 | Бур SDS-plus (16х460 мм) Vertextools 999-16-460 | 16888777 | Vertextools | шт. | 8
24.10 | Бур SDS MAX 18x400 мм Gigant gmt-804 | 31997808 | Gigant | шт. | 5
Раздел 1. Монтаж фильтровального оборудования:
1 | Демонтаж насосов (до 120 м3/ч) |  |  | шт. | 2
2 | Демонтаж трубной обвязки технического помещения с выносом до точки выноса мусора |  |  | комплект | 1
3 | Механическая зачистка фильтра |  |  | услуга | 2
4 | Обезжиривание поверхности фильтра |  |  | услуга | 2
5 | Покраска фильтра |  |  | услуга | 2
6 | Замена торцевого уплотнения насоса |  |  | шт. | 2
7 | Монтаж и обвязка насоса (от 120 м3/ч) |  |  | шт. | 2
8 | Монтаж расходомера |  |  | шт. | 1
9 | Монтаж 5-ти вентильной группой диам (d125-160 мм) |  |  | шт. | 4
10 | Прокладка кабельной линии в жесткой трубе |  |  | м | 90
11 | Монтаж консоли крепления насоса |  |  | шт. | 4
12 | Монтаж датчика потока |  |  | шт. | 1
13 | Монтаж трубной обвязки технического помещения |  |  | комплект | 1
14 | Установка маркировочной таблички |  |  | шт. | 12
15 | Электроподключение оборудования фильтрации 380В |  |  | шт. | 2
16 | Электроподключение оборудования фильтрации 220В |  |  | шт. | 2
17 | Вывоз строительного мусора |  |  | рейс | 2
Раздел 2. Закладные детали и обвязка технической зоны (спецификация):
1 | Форсунка донная регулируемая рассеивающая (наружная 2") плитка AISI904L | Р7-06.2.904L | "Runwill" | шт. | 18
2 | Закладная форсунка для подключения пылесоса 2", пленка AISI904L | Р7-15.2.904L | "Runwill" | шт. | 18
3 | Водозабор с антивихр. крышкой Ø160x100 (внутр. 2″) плитка AISI904L | Р5-03.904L | "Runwill" | шт. | 5
4 | Форсунка для подключения пылесоса "Глазок" (универсальная) AISI904L | Р7-15.1.904L | "Runwill" | шт. | 2
5 | Закладная форсунка для подключения пылесоса (плитка) AISI904L | Р7-14.904L | "Runwill" | шт. | 3
6 | Форсунка донная Ø90 (наружная 1,5") плитка AISI904L | Р7-03.904L | "Runwill" | шт. | 2
7 | Форсунка подачи воды стеновая, 1,5" наружная AISI904L | Р7-12.904L | "Runwill" | шт. | 1
8 | Провод силовой ПуГВнг(А)-LS 1х6 | 412756 | РЭК/Prysmian | мп | 560
9 | Мапефилл строительный раствор для анкеровки, мешок 25 кг | 316834970 | "Mapei" | шт. | 100
10 | Комплект обвязки бассейна |  | Plimat , Португалия | комплект | 1
10.1 | Угол ПВХ 020 90°, PN16, Plimat | 1051001020 | Plimat | шт. | 2
10.2 | Угол ПВХ 025 90°, PN16, Plimat | 1051001025 | Plimat | шт. | 2
10.3 | Угол ПВХ 032 90°, PN16, Plimat | 1051001032 | Plimat | шт. | 2
10.4 | Угол ПВХ 040 90°, PN16, Plimat | 1051001040 | Plimat | шт. | 2
10.5 | Угол ПВХ 050 90°, PN16, Plimat | 1051001050 | Plimat | шт. | 40
10.6 | Угол ПВХ 063 90°, PN16, Plimat | 1051001063 | Plimat | шт. | 40
10.7 | Угол ПВХ 075 90°, PN16, Plimat | 1051001075 | Plimat | шт. | 10
10.8 | Угол ПВХ 090 90°, PN16, Plimat | 1051001090 | Plimat | шт. | 10
10.9 | Угол ПВХ 110 90°, PN16, Plimat | 1051001110 | Plimat | шт. | 10
10.10 | Угол ПВХ 125 90°, PN16, Plimat | 1051001125 | Plimat | шт. | 10
10.11 | Угол ПВХ 140 90°, PN16, Plimat | 1051001140 | Plimat | шт. | 10
10.12 | Угол ПВХ 160 90°, PN16, Plimat | 1051001160 | Plimat | шт. | 7
10.13 | Угол ПВХ 200 90°, PN10, Plimat | 1051001200 | Plimat | шт. | 5
10.14 | Угол ПВХ 225 90°, PN10, Plimat | 1051001225 | Plimat | шт. | 3
10.15 | Угол ПВХ 020 45°, PN16, Plimat | 1051067020 | Plimat | шт. | 2
10.16 | Угол ПВХ 025 45°, PN16, Plimat | 1051067025 | Plimat | шт. | 2
10.17 | Угол ПВХ 032 45°, PN16, Plimat | 1051067032 | Plimat | шт. | 5
10.18 | Угол ПВХ 040 45°, PN16, Plimat | 1051067040 | Plimat | шт. | 2
10.19 | Угол ПВХ 050 45°, PN16, Plimat | 1051067050 | Plimat | шт. | 20
10.20 | Угол ПВХ 063 45°, PN16, Plimat | 1051067063 | Plimat | шт. | 2
10.21 | Угол ПВХ 075 45°, PN16, Plimat | 1051067075 | Plimat | шт. | 2
10.22 | Угол ПВХ 090 45°, PN16, Plimat | 1051067090 | Plimat | шт. | 10
10.23 | Угол ПВХ 110 45°, PN16, Plimat | 1051067110 | Plimat | шт. | 36
10.24 | Угол ПВХ 125 45°, PN16, Plimat | 1051067125 | Plimat | шт. | 8
10.25 | Угол ПВХ 140 45°, PN16, Plimat | 1051067140 | Plimat | шт. | 10
10.26 | Угол ПВХ 160 45°, PN16, Plimat | 1051067160 | Plimat | шт. | 20
10.27 | Угол ПВХ 200 45°, PN10, Plimat | 1051067200 | Plimat | шт. | 20
10.28 | Угол ПВХ 225 45°, PN10, Plimat | 1051067225 | Plimat | шт. | 5
10.29 | Тройник ПВХ 020 90°, PN16, Plimat | 1051003020 | Plimat | шт. | 2
10.30 | Тройник ПВХ 025 90°, PN16, Plimat | 1051003025 | Plimat | шт. | 2
10.31 | Тройник ПВХ 032 90°, PN16, Plimat | 1051003032 | Plimat | шт. | 2
10.32 | Тройник ПВХ 040 90°, PN16, Plimat | 1051003040 | Plimat | шт. | 2
10.33 | Тройник ПВХ 050 90°, PN16, Plimat | 1051003050 | Plimat | шт. | 10
10.34 | Тройник ПВХ 063 90°, PN16, Plimat | 1051003063 | Plimat | шт. | 10
10.35 | Тройник ПВХ 075 90°, PN16, Plimat | 1051003075 | Plimat | шт. | 10
10.36 | Тройник ПВХ 090 90°, PN16, Plimat | 1051003090 | Plimat | шт. | 10
10.37 | Тройник ПВХ 110 90°, PN16, Plimat | 1051003110 | Plimat | шт. | 10
10.38 | Тройник ПВХ 125 90°, PN16, Plimat | 1051003125 | Plimat | шт. | 10
10.39 | Тройник ПВХ 140 90°, PN16, Plimat | 1051003140 | Plimat | шт. | 10
10.40 | Тройник ПВХ 160 90°, PN16, Plimat | 1051003160 | Plimat | шт. | 10
10.41 | Тройник ПВХ 200 90°, PN10, Plimat | 1051003200 | Plimat | шт. | 10
10.42 | Тройник ПВХ 225 90°, PN10, Plimat | 1051003225 | Plimat | шт. | 5
10.43 | Заглушка ПВХ 025, PN16, Plimat | 1051012025 | Plimat | шт. | 2
10.44 | Заглушка ПВХ 032, PN16, Plimat | 1051012032 | Plimat | шт. | 2
10.45 | Заглушка ПВХ 040, PN16, Plimat | 1051012040 | Plimat | шт. | 2
10.46 | Заглушка ПВХ 050, PN16, Plimat | 1051012050 | Plimat | шт. | 30
10.47 | Заглушка ПВХ 063, PN16, Plimat | 1051012063 | Plimat | шт. | 20
10.48 | Заглушка ПВХ 075, PN16, Plimat | 1051012075 | Plimat | шт. | 10
10.49 | Заглушка ПВХ 090, PN16, Plimat | 1051012090 | Plimat | шт. | 10
10.50 | Заглушка ПВХ 110, PN16, Plimat | 1051012110 | Plimat | шт. | 20
10.51 | Заглушка ПВХ 125, PN16, Plimat | 1051012125 | Plimat | шт. | 10
10.52 | Заглушка ПВХ 140, PN16, Plimat | 1051012140 | Plimat | шт. | 10
10.53 | Заглушка ПВХ 160, PN16, Plimat | 1051012160 | Plimat | шт. | 10
10.54 | Заглушка ПВХ 200, PN10, Plimat | 1051012200 | Plimat | шт. | 5
10.55 | Заглушка ПВХ 225, PN10, Plimat | 1051012225 | Plimat | шт. | 5
10.56 | Труба гибкая ПВХ Aquaviva 25 мм ( бухта 30 м.п.) | 21265 | Aquaviva | бухта | 1
10.57 | Труба гибкая ПВХ Aquaviva 63 мм ( бухта 30 м.п.) | 17397 | Aquaviva | бухта | 1
10.58 | Труба гибкая ПВХ Aquaviva 75 мм ( бухта 30 м.п.) | 17398 | Aquaviva | бухта | 1
10.59 | Труба гибкая ПВХ Aquaviva 90мм ( бухта 20 м.п.) | 52230 | Aquaviva | бухта | 1
10.60 | Труба Aquaviva ПВХ d20*1.5 PN 16 L-3 (штука) | 20502 | Aquaviva | шт. | 2
10.61 | Труба Aquaviva ПВХ d25*1.9 PN 16 L-3 (штука) | 20672 | Aquaviva | шт. | 2
10.62 | Труба Aquaviva ПВХ d32*2.4 PN 16 L-3 (штука) | 20696 | Aquaviva | шт. | 2
10.63 | Труба Aquaviva ПВХ d40*3.0 PN 16 L-3 (штука) | 25454 | Aquaviva | шт. | 2
10.64 | Труба Aquaviva ПВХ d50*3.7 PN 16 L-3 (штука) | 22148 | Aquaviva | шт. | 30
10.65 | Труба Aquaviva ПВХ d63*4.7 PN 16 L-3 (штука) | 22298 | Aquaviva | шт. | 10
10.66 | Труба Aquaviva ПВХ d75*5.6 PN 16 L-3 (штука) | 22356 | Aquaviva | шт. | 10
10.67 | Труба Aquaviva ПВХ d90*6.7 PN 16 L-3 (штука) | 22357 | Aquaviva | шт. | 10
10.68 | Труба Aquaviva ПВХ d110*6.6 PN 16 L-3 (штука) | 21889 | Aquaviva | шт. | 10
10.69 | Труба Aquaviva ПВХ d125*7.4 PN 16 L-3 (штука) | 25797 | Aquaviva | шт. | 10
10.70 | Труба Aquaviva ПВХ d140*8.3 PN 16 L-3 (штука) | 25798 | Aquaviva | шт. | 10
10.71 | Труба Aquaviva ПВХ d160*9.5 PN 16 L-3 (штука) | 22719 | Aquaviva | шт. | 20
10.72 | Труба Aquaviva ПВХ d200*11.9 PN 16 L-3 (штука) | 25799 | Aquaviva | шт. | 20
10.73 | Труба Aquaviva ПВХ d225*8,6 PN 10 L-3 (штука) | 23017 | Aquaviva | шт. | 10
10.74 | Втулка ПВХ 025х020, PN16, Plimat | 1051080007 | Plimat | шт. | 2
10.75 | Втулка ПВХ 032х025, PN16, Plimat | 1051080010 | Plimat | шт. | 2
10.76 | Втулка ПВХ 040х032, PN16, Plimat | 1051080012 | Plimat | шт. | 2
10.77 | Втулка ПВХ 050х025, PN16, Plimat | 1051080014 | Plimat | шт. | 2
10.78 | Втулка ПВХ 050х040, PN16, Plimat | 1051080016 | Plimat | шт. | 2
10.79 | Втулка ПВХ 063х050, PN16, Plimat | 1051080019 | Plimat | шт. | 30
10.80 | Втулка ПВХ 075х063, PN16, Plimat | 1051080022 | Plimat | шт. | 20
10.81 | Втулка ПВХ 090х075, PN16, Plimat | 1051080025 | Plimat | шт. | 20
10.82 | Втулка ПВХ 110х090, PN16, Plimat | 1051080030 | Plimat | шт. | 10
10.83 | Втулка ПВХ 125х110, PN16, Plimat | 1051080037 | Plimat | шт. | 30
10.84 | Втулка ПВХ 140х125, PN16, Plimat | 1051080042 | Plimat | шт. | 30
10.85 | Втулка ПВХ 160х140, PN16, Plimat | 1051080051 | Plimat | шт. | 30
10.86 | Втулка ПВХ 200х160, PN10, Plimat | 1051080057 | Plimat | шт. | 30
10.87 | Втулка ПВХ 225х200, PN10, Plimat | 1051080065 | Plimat | шт. | 6
10.88 | Втулка редукционная ПВХ 032-025 х 025-020, PN16, Plimat | 1051007002 | Plimat | шт. | 2
10.89 | Втулка редукционная ПВХ 040-032 х 032-025, PN16, Plimat | 1051007005 | Plimat | шт. | 3
10.90 | Втулка редукционная ПВХ 050-040 х 040-032, PN16, Plimat | 1051007009 | Plimat | шт. | 2
10.91 | Втулка редукционная ПВХ 063-050 х 050-040, PN16, Plimat | 1051007013 | Plimat | шт. | 2
10.92 | Втулка редукционная ПВХ 075-063 х 050, PN16, Plimat | 1051007016 | Plimat | шт. | 2
10.93 | Втулка редукционная ПВХ 090-075 х 063, PN16, Plimat | 1051007019 | Plimat | шт. | 2
10.94 | Втулка редукционная ПВХ 110-090 х 075-063, PN16, Plimat | 1051007021 | Plimat | шт. | 2
10.95 | Втулка редукционная ПВХ 125-110 х 090, PN16, Plimat | 1051007026 | Plimat | шт. | 2
10.96 | Втулка редукционная ПВХ 140-125 х 125-110, PN16, Plimat | 1051007032 | Plimat | шт. | 2
10.97 | Втулка редукционная ПВХ 160 х 140-125, PN16, Plimat | 1051007042 | Plimat | шт. | 2
10.98 | Втулка редукционная ПВХ 225-200 х 160, PN10, Plimat | 1051007047 | Plimat | шт. | 2
10.99 | Двойной адаптор ПВХ с НР 020-025 х 1/2", PN10, Plimat | 1101081001 | Plimat | шт. | 2
10.100 | Двойной адаптор ПВХ с НР 020-025 х 3/4", PN10, Plimat | 1101081051 | Plimat | шт. | 2
10.101 | Двойной адаптор ПВХ с НР 025-032 х 1", PN10, Plimat | 1101081052 | Plimat | шт. | 2
10.102 | Двойной адаптор ПВХ с НР 032-040 х 1", PN10, Plimat | 1101081006 | Plimat | шт. | 2
10.103 | Двойной адаптор ПВХ с НР 050-063 х 1.1/2", PN10, Plimat | 1101081012 | Plimat | шт. | 10
10.104 | Двойной адаптор ПВХ с НР 050-063 х 2", PN10, Plimat | 1101081015 | Plimat | шт. | 30
10.105 | Двойной адаптор ПВХ с НР 063-075 х 2", PN10, Plimat | 1101081058 | Plimat | шт. | 30
10.106 | Двойной адаптор ПВХ с НР 063-075 х 2.1/2", PN10, Plimat | 1101081059 | Plimat | шт. | 10
10.107 | Двойной адаптор ПВХ с НР 075-090 х 2.1/2", PN10, Plimat | 1101081017 | Plimat | шт. | 10
10.108 | Двойной адаптор ПВХ с НР 075-090 х 3", PN10, Plimat | 1101081022 | Plimat | шт. | 10
10.109 | Двойной адаптор ПВХ с НР 090-110 х 3", PN10, Plimat | 1101081028 | Plimat | шт. | 2
10.110 | Клей для труб ПВХ Bailey L-6023 | 18459 | Bailey | шт. | 20
10.111 | Клей для труб ПВХ Bailey L-5023 946мл | 18458 | Bailey | шт. | 20
10.112 | Очиститель (Праймер) Bailey P-1050 946 мл | 18462 | Bailey | шт. | 20
11 | Комплект крепежа (хомуты, шпильки, стойки, лотки) |  | "Fischer", "TERMOCLIP" | комплект | 1
11.1 | Хомут трубный TERMOCLIP с виброгасителем и гайкой для высоких нагрузок оц. сталь, M10 20-23 мм (1/2") | 9405229-212 | TERMOCLIP | шт. | 6
11.2 | Хомут трубный TERMOCLIP с виброгасителем и гайкой для высоких нагрузок оц. сталь, M10 25-32 мм (3/4") | 9405227-212 | TERMOCLIP | шт. | 20
11.3 | Хомут трубный TERMOCLIP с виброгасителем и гайкой для высоких нагрузок оц. сталь, M10 25-32 мм (3/4") | 9405227-212 | TERMOCLIP | шт. | 6
11.4 | Хомут трубный TERMOCLIP с виброгасителем и гайкой для высоких нагрузок оц. сталь, M10 48-54 мм (1 1/2") | 9405202-212 | TERMOCLIP | шт. | 60
11.5 | Хомут трубный TERMOCLIP с виброгасителем и гайкой для высоких нагрузок оц. сталь, M12 59-66 мм (2") | 9405203-212 | TERMOCLIP | шт. | 45
11.6 | Хомут трубный TERMOCLIP с виброгасителем и гайкой для высоких нагрузок оц. сталь, M12 75-81 мм (2 1/2") | 9405204-212 | TERMOCLIP | шт. | 20
11.7 | Хомут трубный TERMOCLIP с виброгасителем и гайкой для высоких нагрузок оц. сталь, M12 88-95 мм (3") | 9405205-212 | TERMOCLIP | шт. | 45
11.8 | Хомут трубный TERMOCLIP с виброгасителем и гайкой для высоких нагрузок оц. сталь, M12 108-112 мм (3 3/4") | 9405224-212 | TERMOCLIP | шт. | 25
11.9 | Хомут трубный TERMOCLIP с виброгасителем и гайкой для высоких нагрузок оц. сталь, M12 120-129 мм (4 1/2') | 9405220-212 | TERMOCLIP | шт. | 25
11.10 | Хомут трубный TERMOCLIP с виброгасителем и гайкой для высоких нагрузок оц. сталь, M12 135-146 мм (5") | 9405207-212 | TERMOCLIP | шт. | 25
11.11 | Хомут трубный TERMOCLIP с виброгасителем и гайкой для высоких нагрузок оц. сталь, M12 149-164 мм (5 1/2") | 9405208-212 | TERMOCLIP | шт. | 40
11.12 | Хомут трубный TERMOCLIP с виброгасителем и гайкой для высоких нагрузок оц. сталь, M16 194-204 мм (7") | 9405216-212 | TERMOCLIP | шт. | 40
11.13 | Хомут трубный TERMOCLIP с виброгасителем и гайкой для высоких нагрузок оц. сталь, M16 217-226 мм (8") | 9405217-212 | TERMOCLIP | шт. | 25
11.14 | Шпилька резьбовая TERMOCLIP длинная оц. сталь, M10x2000 мм | 9385103-212 | TERMOCLIP | шт. | 1
11.15 | Шпилька резьбовая TERMOCLIP длинная оц. сталь, M12x2000 мм | 9385104-212 | TERMOCLIP | шт. | 6
11.16 | Шпилька резьбовая TERMOCLIP длинная оц. сталь, M16x2000 мм | 9385105-212 | TERMOCLIP | шт. | 3
11.17 | Гайка шестигранная TERMOCLIP гоц. сталь, M10x1.25 мм | 9114118-212 | TERMOCLIP | шт. | 140
11.18 | Гайка шестигранная TERMOCLIP гоц. сталь, M12x1.25 мм | 9114113-212 | TERMOCLIP | шт. | 230
11.19 | Гайка шестигранная TERMOCLIP гоц. сталь, M16x1.5 мм | 9114114-212 | TERMOCLIP | шт. | 120
11.20 | Шайба плоская Termoclip оц. сталь, M10 10.5x23x1.2 мм | 9381001-212 | TERMOCLIP | шт. | 140
11.21 | Шайба плоская Termoclip оц. сталь, M12 12.5x24x2.5 мм | 9388001-212 | TERMOCLIP | шт. | 230
11.22 | Шайба плоская Termoclip оц. сталь, M16 17x30x3 мм | 9388005-212 | TERMOCLIP | шт. | 120
11.23 | Шайба-гровер пружинная нерж. сталь, M10 10.2x18.1x2.2 мм | 34664-000 | TERMOCLIP | шт. | 140
11.24 | Шайба-гровер пружинная нерж. сталь, M12 12.2x21.1x2.5 мм | 34666-000 | TERMOCLIP | шт. | 230
11.25 | Шайба-гровер пружинная нерж. сталь, M16 16.2x27.4x3.5 мм | 34670-000 | TERMOCLIP | шт. | 120
11.26 | SX Распорный дюбель fischer с кромкой 12x60 мм | 70012-066 | fischer | шт. | 90
11.27 | SX Распорный дюбель fischer с кромкой 14x70 мм | 70014-066 | fischer | шт. | 50
11.28 | Шуруп глухарь по дереву с шестигранной головкой нерж. сталь, 10x80 мм | 122839-000 | TERMOCLIP | шт. | 90
11.29 | Шуруп глухарь по дереву с шестигранной головкой нерж. сталь, 12x90 мм | 139349-000 | TERMOCLIP | шт. | 50
11.30 | Консоль TERMOCLIP для средних и высоких нагрузок оц. сталь, 41x21x2x300 мм | 9371002-212 | TERMOCLIP | шт. | 20
12 | Расходники (фанера, дюбель, крепления) |  |  | комплект | 1
12.1 | Фанера шлифованная ФК сорт 2/4 760x760x10 мм | 501000009 |  | лист | 14
12.2 | Насадка-миксер для перфоратора SDS-plus TORGWIN 120х600мм венчик строительный | 41142563 | TORGWIN | шт. | 3
12.3 | Полотно 2 шт. (110 мм; шаг 4 мм) по дереву для электролобзика KRAFTOOL 159512-4 | 13666791 | KRAFTOOL | шт. | 2
12.4 | Шуруп по бетону «нагель» STALMAX с потайной головкой жц. сталь, 7.5x92 мм | 11272-023 | STALMAX | шт. | 480
12.5 | Бур (6х160 мм; SDS-plus) КЕДР 25112 | 15943953 | КЕДР | шт. | 10
12.6 | Зимняя пистолетная пена SOUDAL Соудафоам Профессионал 60 750 мл 115002 | 15863630 | SOUDAL | шт. | 4
12.7 | Очиститель-смывка монтажной пены Akfix 800C, 500 мл XA050 | 15845850 | Akfix | шт. | 2
12.8 | Строительное пластмассовое ведро на 20 л СИБРТЕХ 81435 | 13701010 | СИБРТЕХ | шт. | 3
12.9 | Строительное пластмассовое ведро 16л СИБРТЕХ Россия 81436 | 15568805 | СИБРТЕХ | шт. | 3
12.10 | Перчатки с полиуретановым покрытием ЗУБР размер L 11275- L_z01 | 18364753 | ЗУБР | шт. | 10
Раздел 2. Монтаж закладных деталей и обвязки технической зоны:
1 | Демонтаж трубной технической зоны вокруг бассейна с выносом до точки выноса мусора |  |  | комплект | 1
2 | Монтаж пылесосной форсунки с заливкой анкеровочным составом (бетон) |  |  | шт. | 2
3 | Монтаж донного слива с заливкой анкеровочным составом (бетон) |  |  | шт. | 5
4 | Монтаж стеновой форсунки анализа с заливкой анкеровочным составом (бетон) |  |  | шт. | 3
5 | Монтаж донной форсунки фильтрации с заливкой анкеровочным составом (бетон) |  |  | шт. | 18
6 | Монтаж трубы слива переливного лотка с заливкой анкеровочным составом (бетон) |  |  | шт. | 20
7 | Монтаж трубной обвязки бассейна |  |  | комплект | 1
8 | Опрессовка магистрали (1 линия) |  |  | шт. | 5
9 | Прокладка кабеля заземления к закладной детали |  |  | мп | 560
10 | Коммутация кабеля заземления к закладной детали и контуру заземления |  |  | шт. | 56
11 | Вывоз строительного мусора |  |  | рейс | 3
Раздел 3. Обеззараживание (спецификация):
1 | Установка диафрагменного электролиза AQUACHLOR 500 для синтеза раствора оксидантов | Aquachlor 500 | Институт Электрохимических Систем и Технологий Витольда Бахира | шт. | 1
2 | Prominent Dulcodos Pool DSPB, хлор СBR, рН, ОВП , насосы мембранные Beta/X на 18 л/ч- 2 шт., всасывающая штанга - 2 шт. Датчик pH-Elektrode PHEP 112 SE | DSPBEUPMD10CX XXXA00EN01Dulc odos | Prominent (Германия) | шт. | 1
3 | Насос дозирующий Seko PR-4 , 4 л/ч, 230В | PPR0004A1002 | Seko (Италия) | шт. | 1
4 | Статический миксер для кавитации воды ZPM 6" фланец, 2 гребня, DN 150, L=765,6 мм | 30018 | Etatron D.S. (Италия) | шт. | 1
5 | Насос "Saci Optima 50 M", 10 м3/ч, 0,37 кВт (P2), 230В | 36106022 | "Saci pumps" Испания | шт. | 1
6 | Механическое уплотнение (сальник) D.15 мм AISI-316 для насоса Saci Optima для соленой воды | 9012415L | "Saci pumps" Испания | шт. | 1
7 | Однофазный стабилизатор напряжения Ресанта АСН 5000 Н/1-Ц Lux 63/6/16 | 1963-06-16 | Ресанта | шт. | 1
8 | Маркировочные таблички | 130380-149, 112618- 149, 10834 | MUPRO "Германия" | шт. | 10
9 | Кабель силовой КГВВнг(А)-LS 3х1,5(N,PE) 220/380-3 100м | 5054041 | АЛЮР | м | 40
10 | Подача воды, отвод канализации и прочие расходники |  | Ekoplastik (Чехия) | шт. | 1
10.1 | Муфта PPR/PP-RCT комбинированная, с наружной резьбой 25х1/2 | SZE02520XX | Ekoplastik | шт. | 4
10.2 | Труба PPR PN20 (4м), Wavin Ekoplastik 25 | STR025P20X | Ekoplastik | мп | 30
10.3 | Угольник PPR/PP-RCT 90°, Wavin Ekoplastik 25 | SKO02590RCT | Ekoplastik | шт. | 15
10.4 | Муфта PPR/PP-RCT, Wavin Ekoplastik 25 | SNA025XXXX | Ekoplastik | шт. | 15
10.5 | Угольник PPR/PP-RCT 45°, Wavin Ekoplastik 25 | SKO02545RCT | Ekoplastik | шт. | 15
10.6 | Разборное соединение PPR, с наружной резьбой, Wavin Ekoplastik 25-3/4 | SSE02525XX | Ekoplastik | шт. | 4
10.7 | Шаровой кран полнопроходной PPR, сварка/сварка, с рукояткой, Ду 16-63, Wavin Ekoplastik | SVEK025XXX | Ekoplastik | шт. | 4
10.8 | Клипса одинарная для PPR, Wavin Ekoplastik | PRE025XXXX | Ekoplastik | шт. | 50
10.9 | Клипса одинарная c зажимом для PPR, Wavin Ekoplastik | PRP040XXXN | Ekoplastik | шт. | 30
10.10 | Труба НПВХ канализационная с раструбом, Хемкор 2 м | 1391004 | Хемкор | шт. | 15
10.11 | Отвод НПВХ, Хемкор 50 87 град | 2391028 | Хемкор | шт. | 10
10.12 | Отвод НПВХ, Хемкор 50 45 град | 2391027 | Хемкор | шт. | 10
11 | Комплект крепежа (хомуты, шпильки, стойки, лотки) |  | "Fischer", "TERMOCLIP" | комплект | 1
11.1 | Шуруп глухарь по дереву с шестигранной головкой нерж. сталь, 10x80 мм | 122839-000 | TERMOCLIP | шт. | 12
11.2 | SX Распорный дюбель fischer с кромкой 12x60 мм | 70012-066 | fischer | шт. | 12
11.3 | Консоль TERMOCLIP для средних и высоких нагрузок оц. сталь, 41x21x2x300 мм | 9371002-212 | TERMOCLIP | шт. | 6
11.4 | Болт TERMOCLIP с шестигранной головкой оц. сталь 8.8, M10x30 мм | 9384003-212 | TERMOCLIP | шт. | 6
11.5 | Гайка шестигранная TERMOCLIP гоц. сталь, M10x1.25 мм | 9114118-212 | TERMOCLIP | шт. | 6
11.6 | Шайба плоская Termoclip оц. сталь, M10 10.5x23x1.2 мм | 9381001-212 | TERMOCLIP | шт. | 12
11.7 | Шайба-гровер пружинная нерж. сталь, M10 10.2x18.1x2.2 мм | 34664-000 | TERMOCLIP | шт. | 12
11.8 | Хомут трубный TERMOCLIP с виброгасителем и гайкой для высоких нагрузок оц. сталь, M10 48-54 мм (1 1/2") | 9405202-212 | TERMOCLIP | шт. | 6
12 | Электрокомплектующие для тех.помещения (труба, держатели, повороты, дюбеля) |  | "DKC" Россия | комплект | 1
12.1 | Держатель-клипса быстрого монтажа DKC 16 мм 51016M 51016MDIY | 16403944 | DKC | шт. | 10
12.2 | Труба DKC ПВХ жест. d16мм дл.3м 63916DIY | 15149251 | DKC | мп | 9
12.3 | Поворот на 90 градусов DKC труба-труба, IP40, диаметр 50416 | 20702673 | DKC | шт. | 4
12.4 | Муфта для труб гофрированных DKC IP40, д.16мм 50816DIY | 35729148 | DKC | шт. | 2
12.5 | Труба DKC ПВХ гофра c протяж. d16мм 91916DIYVI | 15149329 | DKC | мп | 4
12.6 | Сальник DKC PG-11 5-10 IP68 52700R | 18600253 | DKC | шт. | 8
12.7 | Штыревой втулочный изолированный наконечник EKF PROxima НШвИ 1,5-8 | 15223402 | EKF | шт. | 20
12.8 | Дюбель Зубр СТАНДАРТ с шурупом, 6x40мм | 13910231 | Зубр | шт. | 10
12.9 | Трубка термоусадочная клеевая Gigant (3:1) 20/6, черная | 39604932 | Gigant | шт. | 1
12.10 | Коробка ответвит. с 6 кабельными вводами д. 25мм DKC IP55 100х100х50мм | 35773560 | DKC | шт. | 2
12.11 | Бур (6x110 мм; SDS+) AEG 4932478681 | 16463337 | AEG | шт. | 1
12.12 | Кабельная бирка FORTISFLEX У-134 У3,5 100 шт. 66781 | 15780917 | FORTISFLEX | шт. | 16
12.13 | Нейлоновые стяжки Fortisflex КСС 4x100 мм, белый, 89894 | 31742481 | FORTISFLEX | уп. | 1
12.14 | Перманентный маркер с длинным наконечником МастерАлмаз 30мм тонкий 10502803 | 31763043 | МастерАлмаз | шт. | 1
12.15 | Клемма WAGO 2660 | 34054303 | WAGO | шт. | 14
12.16 | Проволочный лоток DKC 50x100 L3000 дл.3м FC5010DIY | 15146962 | DKC | шт. | 5
12.17 | Крепежный комплект DKC №3 для монтажа пров.лотка CM350003DIY | 15145457 | DKC | шт. | 20
12.18 | Консоль с опорой ML облегченная (осн. 150 мм) DKC BBL4015 | 15146135 | DKC | шт. | 10
Раздел 3. Монтаж системы обеззараживания:
1 | Монтаж станции диафрагменного электролиза |  |  | шт. | 1
2 | Монтаж станции дозирования химии |  |  | шт. | 1
3 | Монтаж дозирующего насоса |  |  | шт. | 1
4 | Монтаж zpm- миксера свыше 110 мм |  |  | шт. | 1
5 | Замена торцевого уплотнения насоса |  |  | шт. | 1
6 | Монтаж и обвязка насоса гидромассажа (до 30 м3/ч) |  |  | шт. | 1
7 | Установка маркировочной таблички |  |  | шт. | 10
8 | Монтаж датчика потока |  |  | шт. | 1
9 | Монтаж датчика температуры |  |  | шт. | 1
10 | Прокладка кабельной линии в жесткой трубе |  |  | мп | 40
11 | Монтаж и подключение стабилизатора (220В) |  |  | шт. | 1
Раздел 4. Ультрафиолетовая установка (спецификация):
1 | Ультрафиолетовая установка ЛИТ MASTER (ИСПОЛНЕНИЕ ДЛЯ МОРСКОЙ ВОДЫ) | DUV-2А700-N HS MST | ЛИТ | шт. | 1
2 | Постамент | P15011988 | Wasserbau | шт. | 1
3 | Маркировочные таблички | 130380-149, 112618- 149, 10834 | MUPRO "Германия" | шт. | 6
4 | Кабель силовой КГВВнг(А)-LS 3Х2.5 (N. PE)-0.660 ТРТС | 108609348 | Технокабель НПП | м | 20
5 | Комплект фитинга |  | Plimat , Португалия | комплект | 1
5.1 | Фланец ПВХ 110 DN100, PN16, Plimat | 1051019110 | Plimat | шт. | 6
5.2 | Бурт ПВХ 110 DN100, PN16, Plimat | 01051152110/ 01051020110 | Plimat | шт. | 6
5.3 | Затвор дисковый ПВХ 110 DN100, EPDM, PN10, Plimat | 1781331110 | Plimat | шт. | 2
5.4 | Фланец ПВХ 160 DN150, PN16, Plimat | 1051019160 | Plimat | шт. | 2
5.5 | Бурт ПВХ 160 DN150, PN16, Plimat | 01051152160/ 01051020160 | Plimat | шт. | 2
5.6 | Затвор дисковый ПВХ 160 DN150, EPDM, PN10, Plimat | 1781331160 | Plimat | шт. | 1
5.7 | Труба Aquaviva ПВХ d110*6.6 PN 16 L-3 (штука) | 21889 | Aquaviva | шт. | 2
5.8 | Труба Aquaviva ПВХ d160*9.5 PN 16 L-3 (штука) | 22719 | Aquaviva | шт. | 1
5.9 | Тройник ПВХ 160 90°, PN16, Plimat | 1051003160 | Plimat | шт. | 2
5.10 | Угол ПВХ 110 90°, PN16, Plimat | 1051001110 | Plimat | шт. | 4
5.11 | Втулка редукционная ПВХ 140-125 х 125-110, PN16, Plimat | 1051007032 | Plimat | шт. | 2
5.12 | Втулка редукционная ПВХ 160 х 140-125, PN16, Plimat | 1051007042 | Plimat | шт. | 2
5.13 | Клей для труб ПВХ Bailey L-6023 | 18459 | Bailey | шт. | 2
5.14 | Клей для труб ПВХ Bailey L-5023 946мл | 18458 | Bailey | шт. | 1
6 | Комплект крепежа (хомуты, шпильки, стойки, лотки) |  | "Fischer", "TERMOCLIP" | комплект | 1
6.1 | Шуруп глухарь по дереву с шестигранной головкой нерж. сталь, 10x80 мм | 122839-000 | TERMOCLIP | шт. | 8
6.2 | SX Распорный дюбель fischer с кромкой 12x60 мм | 70012-066 | fischer | шт. | 8
6.3 | Консоль TERMOCLIP для средних и высоких нагрузок оц. сталь, 41x21x2x300 мм | 9371002-212 | TERMOCLIP | шт. | 4
6.4 | Болт TERMOCLIP с шестигранной головкой оц. сталь 8.8, M10x30 мм | 9384003-212 | TERMOCLIP | шт. | 4
6.5 | Гайка шестигранная TERMOCLIP гоц. сталь, M10x1.25 мм | 9114118-212 | TERMOCLIP | шт. | 4
6.6 | Шайба плоская Termoclip оц. сталь, M10 10.5x23x1.2 мм | 9381001-212 | TERMOCLIP | шт. | 8
6.7 | Шайба-гровер пружинная нерж. сталь, M10 10.2x18.1x2.2 мм | 34664-000 | TERMOCLIP | шт. | 8
6.8 | Хомут трубный TERMOCLIP с виброгасителем и гайкой для высоких нагрузок оц. сталь, M12 120-129 мм (4 1/2') | 9405220-212 | TERMOCLIP | шт. | 4
7 | Электрокомплектующие для тех.помещения (труба, держатели, повороты, дюбеля) |  | "DKC" Россия | комплект | 1
7.1 | Держатель клипса DKC быстрогомонтажад20мм 51020MDIY | 16403859 | DKC | шт. | 10
7.2 | Труба DKC жёстк 20мм атмосферостойкая 3м 63920UFDIY | 15147782 | DKC | мп | 6
7.3 | Поворот на 90 градусов труба-труба, IP40, диаметр 20мм DKC 50420 | 15149258 | DKC | шт. | 4
7.4 | Муфта труба-труба DKC с ограничителем, IP40, д.20мм (розница) 5шт 54920R | 20702427 | DKC | шт. | 2
7.5 | Гибкая труба DKC 20мм с протяжкой 25м 9192025 | 15147872 | DKC | мп | 4
7.6 | Сальник DKC PG16 IP68 9-14мм 52900R | 18600307 | DKC | шт. | 4
7.7 | Штыревой втулочный изолированный наконечник EKF НШвИ 2,5- 12 | 15223405 | EKF | шт. | 20
7.8 | Дюбель Зубр СТАНДАРТ с шурупом, 6x40мм | 13910231 | Зубр | шт. | 10
7.9 | Трубка термоусадочная клеевая Gigant (3:1) 24/8мм, черная | 39605076 | Gigant | шт. | 1
7.10 | Коробка ответвит. с 6 кабельными вводами д. 25мм DKC IP55 100х100х50мм | 35773560 | DKC | шт. | 1
7.11 | Кабельная бирка FORTISFLEX У-134 У3,5 100 шт. 66781 | 15780917 | FORTISFLEX | шт. | 8
7.12 | Нейлоновые стяжки Fortisflex КСС 4x100 мм, белый, 89894 | 31742481 | FORTISFLEX | уп. | 1
7.13 | Перманентный маркер с длинным наконечником МастерАлмаз 30мм тонкий 10502803 | 31763043 | МастерАлмаз | шт. | 1
7.14 | Клемма WAGO 2660 | 34054303 | WAGO | шт. | 14
7.15 | Проволочный лоток DKC 50x100 L3000 дл.3м FC5010DIY | 15146962 | DKC | шт. | 3
7.16 | Крепежный комплект DKC №3 для монтажа пров.лотка 50 шт. CM350003DIY | 15145457 | DKC | шт. | 12
7.17 | Консоль с опорой ML облегченная (осн. 150 мм) DKC BBL4015 | 15146135 | DKC | шт. | 6
Раздел 4. Монтаж ультрафиолетовой установки:
1 | Монтаж и эл. подключение ультрафиолетовой установки (свыше 100 м3/) |  |  | шт. | 1
2 | Монтаж датчика потока |  |  | шт. | 1
3 | Монтаж датчика температуры |  |  | шт. | 1
4 | Установка маркировочной таблички |  |  | шт. | 6
5 | Прокладка кабельной линии в жесткой трубе |  |  | мп | 20
6 | Подключение 1-фазной электроустановки |  |  | шт. | 4
Раздел 5. Водоподогрев (спецификация):
1 | Теплообменник Elecro SST 95 кВт Titan | 17466 | "Elecro" Великобритания | шт. | 3
2 | Циркуляционный насос Star-RS30/2 | 4119789 | Wilo | шт. | 3
3 | Комплект резьбового присоединения насоса 1 /14 | 08902H | Hoobs | комплект | 3
4 | Электромагнитный клапан СК-11-25 | е5203 | Росма | шт. | 3
5 | Термометр осевой биметаллический 80 мм БТ-41.211(0-120C)G1/2. 64.1,5 | д1540 | Росма | шт. | 6
6 | Датчик температуры погружной MBT 5250R Pt1000 | г3007 | Ридан | шт. | 1
7 | Маркировочные таблички | 130380-149, 112618- 149, 10834 | MUPRO "Германия" | шт. | 8
8 | Комплект обвязки оборудования (контур теплоносителя) |  |  | комплект | 3
9 | Комплект сантехнической обвязки теплообменника (контур нагрева) |  | Plimat , Португалия | комплект | 3
9.1 | Кран шаровый ПВХ муфтовый 063, PE-EPDM, PN16, Plimat | 1611077063 | Plimat | шт. | 6
9.2 | Фланец ПВХ 160 DN150, PN16, Plimat | 1051019160 | Plimat | шт. | 2
9.3 | Бурт ПВХ 160 DN150, PN16, Plimat | 01051152160/ 01051020160 | Plimat | шт. | 2
9.4 | Затвор дисковый ПВХ 160 DN150, EPDM, PN10, Plimat | 1781331160 | Plimat | шт. | 1
9.5 | Втулка редукционная ПВХ 160 х 140-125, PN16, Plimat | 1051007042 | Plimat | шт. | 2
9.6 | Втулка редукционная ПВХ 140-125 х 125-110, PN16, Plimat | 1051007032 | Plimat | шт. | 2
9.7 | Втулка редукционная ПВХ 125-110 х 090, PN16, Plimat | 1051007026 | Plimat | шт. | 2
9.8 | Втулка редукционная ПВХ 110-090 х 075-063, PN16, Plimat | 1051007021 | Plimat | шт. | 6
9.9 | Втулка редукционная ПВХ 075-063 х 050, PN16, Plimat | 1051007016 | Plimat | шт. | 6
9.10 | Труба Aquaviva ПВХ d50*3.7 PN 16 L-3 (штука) | 22148 | Aquaviva | шт. | 1
9.11 | Труба Aquaviva ПВХ d63*4.7 PN 16 L-3 (штука) | 22298 | Aquaviva | шт. | 2
9.12 | Труба Aquaviva ПВХ d90*6.7 PN 16 L-3 (штука) | 22357 | Aquaviva | шт. | 1
9.13 | Труба Aquaviva ПВХ d110*6.6 PN 16 L-3 (штука) | 21889 | Aquaviva | шт. | 2
9.14 | Труба Aquaviva ПВХ d140*8.3 PN 16 L-3 (штука) | 25798 | Aquaviva | шт. | 2
9.15 | Труба Aquaviva ПВХ d160*9.5 PN 16 L-3 (штука) | 22719 | Aquaviva | шт. | 1
9.16 | Угол ПВХ 063 90°, PN16, Plimat | 1051001063 | Plimat | шт. | 2
9.17 | Тройник ПВХ 160 90°, PN16, Plimat | 1051003160 | Plimat | шт. | 2
9.18 | Тройник ПВХ 110 90°, PN16, Plimat | 1051003110 | Plimat | шт. | 2
9.19 | Клей для труб ПВХ Bailey L-6023 | 18459 | Bailey | шт. | 1
9.20 | Клей для труб ПВХ Bailey L-5023 946мл | 18458 | Bailey | шт. | 1
10 | Датчик протока | 6980 | Elecro | шт. | 1
11 | Кабель силовой КГВВнг(А)-LS 3х1,5(N,PE) 220/380-3 100м | 5054041 | АЛЮР | м | 60
12 | Комплект крепежа (хомуты, шпильки, стойки, лотки) |  | "Fischer", "TERMOCLIP" | комплект | 1
12.1 | Шуруп глухарь по дереву с шестигранной головкой нерж. сталь, 10x80 мм | 122839-000 | TERMOCLIP | шт. | 16
12.2 | SX Распорный дюбель fischer с кромкой 12x60 мм | 70012-066 | fischer | шт. | 16
12.3 | Консоль TERMOCLIP для средних и высоких нагрузок оц. сталь, 41x21x2x300 мм | 9371002-212 | TERMOCLIP | шт. | 8
12.4 | Болт TERMOCLIP с шестигранной головкой оц. сталь 8.8, M10x30 мм | 9384003-212 | TERMOCLIP | шт. | 8
12.5 | Гайка шестигранная TERMOCLIP гоц. сталь, M10x1.25 мм | 9114118-212 | TERMOCLIP | шт. | 8
12.6 | Шайба плоская Termoclip оц. сталь, M10 10.5x23x1.2 мм | 9381001-212 | TERMOCLIP | шт. | 16
12.7 | Шайба-гровер пружинная нерж. сталь, M10 10.2x18.1x2.2 мм | 34664-000 |  | шт. | 16
12.8 | Хомут трубный TERMOCLIP с виброгасителем и гайкой для высоких нагрузок оц. сталь, M10 48-54 мм (1 1/2") | 9405202-212 | TERMOCLIP | шт. | 6
12.9 | Хомут трубный TERMOCLIP с виброгасителем и гайкой для высоких нагрузок оц. сталь, M12 149-164 мм (5 1/2") | 9405208-212 | TERMOCLIP | шт. | 2
13 | Электрокомплектующие для тех.помещения (труба, держатели, повороты, дюбеля) |  | "DKC" Россия | комплект | 1
13.1 | Держатель-клипса быстрого монтажа DKC 16 мм 51016M 51016MDIY | 16403944 | DKC | шт. | 10
13.2 | Труба DKC ПВХ жест. d16мм дл.3м 63916DIY | 15149251 | DKC | мп | 9
13.3 | Поворот на 90 градусов DKC труба-труба, IP40, диаметр 16 50416 | 20702673 | DKC | шт. | 4
13.4 | Муфта для труб гофрированных DKC IP40, д.16мм 50816DIY | 35729148 | DKC | шт. | 2
13.5 | Труба DKC ПВХ гофра c протяж. d16мм 91916DIYVI | 15149329 | DKC | мп | 6
13.6 | Сальник DKC PG-11 5-10 IP68 52700R | 18600253 | DKC | шт. | 4
13.7 | Штыревой втулочный изолированный наконечник EKF PROxima НШвИ 1,5-8 | 15223402 | EKF | шт. | 20
13.8 | Дюбель Зубр СТАНДАРТ с шурупом, 6x40мм | 13910231 | Зубр | шт. | 10
13.9 | Трубка термоусадочная клеевая Gigant (3:1) 20/6, черная | 39604932 | Gigant | шт. | 1
13.10 | Коробка ответвит. с 6 кабельными вводами д. 25мм DKC IP55 100х100х50мм | 35773560 | DKC | шт. | 3
13.11 | Бур (6x110 мм; SDS+) AEG 4932478681 | 16463337 | AEG | шт. | 1
13.12 | Кабельная бирка FORTISFLEX У-134 У3,5 100 шт. 66781 | 15780917 | FORTISFLEX | шт. | 18
13.13 | Нейлоновые стяжки Fortisflex КСС 4x100 мм, белый, 89894 | 31742481 | FORTISFLEX | уп. | 1
13.14 | Перманентный маркер с длинным наконечником МастерАлмаз 30мм тонкий 10502803 | 31763043 | МастерАлмаз | шт. | 1
13.15 | Клемма WAGO 2660 | 34054303 | WAGO | шт. | 18
13.16 | Проволочный лоток DKC 50x100 L3000 дл.3м FC5010DIY | 15146962 | DKC | шт. | 10
13.17 | Крепежный комплект DKC №3 для монтажа пров.лотка CM350003DIY | 15145457 | DKC | шт. | 20
13.18 | Консоль с опорой ML облегченная (осн. 150 мм) DKC BBL4015 | 15146135 | DKC | шт. | 10
Раздел 5. Монтаж водоподогрева:
1 | Монтаж теплообменника (до 125 кВт) и обвязка байпасом |  |  | шт. | 3
2 | Монтаж циркуляционного насоса |  |  | шт. | 3
3 | Монтаж электромагнитного клапана |  |  | шт. | 3
4 | Монтаж датчика потока |  |  | шт. | 1
5 | Монтаж датчика температуры |  |  | шт. | 1
6 | Установка маркировочной таблички |  |  | шт. | 8
7 | Монтаж термометра |  |  | шт. | 6
8 | Подключение 1-фазной электроустановки |  |  | шт. | 8
9 | Прокладка кабельной линии в жесткой трубе (кабель канале) |  |  | мп | 60
Раздел 6. Светодиодное освещение (спецификация):
1 | Прожекторы с компактной закладной 35 Вт ”Холодный белый” 12В из нержавеющей стали AISI904L | Р11-17.904L | "Runwill" | шт. | 11
2 | Прожектор светодиодный 10 Вт ”Холодный белый” 12В из нержавеющей стали с глубокой закладной, универсальный AISI904L | Р11-14.1.904L | "Runwill" | шт. | 4
2 | Прожектор светодиодный мини 3 Вт ”Холодный белый” 12В из нерж. стали с закладной AISI904L | Р11-20.904L | "Runwill" | шт. | 6
3 | Выключатель сенсорный Arlight SWT-OMALI-S01-ZB-WH | 50035 | Arlight | шт. | 1
4 | Коробка соединительная наружной установки |  | TDM, Россия | шт. | 21
5 | Шланг закладной для кабельной проводки, 1 м | 28138 | "Astral pool" Испания | шт. | 21
6 | Трансформатор постоянного тока 12v360w |  |  | шт. | 3
7 | Короб защитный IP67 |  |  | шт. | 3
8 | Кабель силовой КГВВнг(А)-LS 2х4 ТРТС (Предварительно, требуется проект) | 8868080 | Белкаб | м | 570
9 | Кабель силовой КГВВнг(А)-LS 3х1,5(N,PE) 220/380-3 100м | 5054041 | АЛЮР | м | 300
10 | Труба гофрированная ПНД 20 мм с протяжкой легкая черная | 9768855 | "DKC" Россия | м | 570
11 | Мапефилл строительный раствор для анкеровки, мешок 25 кг | 316834970 | "Mapei" | шт. | 45
12 | Провод силовой ПуГВнг(А)-LS 1х6 | 412756 | РЭК/Prysmian | мп | 420
13 | Электрокомплектующие для тех.помещения (труба, держатели, повороты, дюбеля) |  | "DKC" Россия | комплект | 1
13.1 | Держатель-клипса быстрого монтажа DKC 16 мм 51016M 51016MDIY | 16403944 | DKC | шт. | 10
13.2 | Держатель клипса DKC быстрогомонтажад20мм 51020MDIY | 16403859 | DKC | шт. | 10
13.3 | Труба DKC жёстк 20мм атмосферостойкая 3м 63920UFDIY | 15147782 | DKC | мп | 6
13.4 | Труба DKC ПВХ жест. d16мм дл.3м 63916DIY | 15149251 | DKC | мп | 6
13.5 | Поворот на 90 градусов труба-труба, IP40, диаметр 20мм DKC 50420 | 15149258 | DKC | шт. | 4
13.6 | Поворот на 90 градусов DKC труба-труба, IP40, диаметр 50416 | 20702673 | DKC | шт. | 4
13.7 | Муфта труба-труба DKC с ограничителем, IP40, д.20мм (розница) 5шт 54920R | 20702427 | DKC | шт. | 2
13.8 | Муфта для труб гофрированных DKC IP40, д.16мм 50816DIY | 35729148 | DKC | шт. | 2
13.9 | Гибкая труба DKC 20мм с протяжкой 25м 9192025 | 15147872 | DKC | мп | 4
13.10 | Труба DKC ПВХ гофра c протяж. d16мм 91916DIYVI | 15149329 | DKC | мп | 4
13.11 | Сальник DKC PG16 IP68 9-14мм 52900R | 18600307 | DKC | шт. | 4
13.12 | Сальник DKC PG-11 5-10 IP68 52700R | 18600253 | DKC | шт. | 4
13.13 | Штыревой втулочный изолированный наконечник EKF PROxima НШвИ 6,0-12 | 15223421 | EKF | шт. | 20
13.14 | Штыревой втулочный изолированный наконечник EKF PROxima НШвИ 1,5-8 | 15223402 | EKF | шт. | 20
13.15 | Дюбель Зубр СТАНДАРТ с шурупом, 6x40мм | 13910231 | Зубр | шт. | 10
13.16 | Трубка термоусадочная клеевая Gigant (3:1) 24/8мм, черная | 39605076 | Gigant | шт. | 1
13.17 | Трубка термоусадочная клеевая Gigant (3:1) 20/6, черная | 39604932 | Gigant | шт. | 1
13.18 | Коробка ответвит. с 6 кабельными вводами д. 25мм DKC IP55 100х100х50мм | 35773560 | DKC | шт. | 4
13.19 | Изолента ПВХ 19мм, 20м, красная IEK ИЭК UIZ-20-10-K04 | 15166862 | ИЭК | шт. | 1
13.20 | Изолента ПВХ 19мм, 20м, желтая IEK ИЭК UIZ-20-10-K05 | 15166859 | ИЭК | шт. | 1
13.21 | Изолента ПВХ 19мм, 20м, зеленая IEK ИЭК UIZ-20-10-K06 | 15166861 | ИЭК | шт. | 1
13.22 | Изолента ПВХ 19мм, 20м, желто-зеленая IEK ИЭК UIZ-20-10-K52 | 15166860 | ИЭК | шт. | 1
13.23 | Изолента ПВХ 19мм, 20м, синяя IEK ИЭК UIZ-20-10-K07 | 15166863 | ИЭК | шт. | 1
13.24 | Бур (6x110 мм; SDS+) AEG 4932478681 | 16463337 | AEG | шт. | 5
13.25 | Кабельная бирка FORTISFLEX У-134 У3,5 100 шт. 66781 | 15780917 | FORTISFLEX | шт. | 16
13.26 | Нейлоновые стяжки Fortisflex КСС 4x100 мм, белый, 89894 | 31742481 | FORTISFLEX | уп. | 1
13.27 | Перманентный маркер с длинным наконечником МастерАлмаз 30мм тонкий 10502803 | 31763043 | МастерАлмаз | шт. | 1
13.28 | Клемма WAGO 2660 | 34054303 | WAGO | шт. | 14
13.29 | Проволочный лоток DKC 50x100 L3000 дл.3м FC5010DIY | 15146962 | DKC | шт. | 10
13.30 | Крепежный комплект DKC №3 для монтажа пров.лотка CM350003DIY | 15145457 | DKC | шт. | 40
13.31 | Консоль с опорой ML облегченная (осн. 150 мм) DKC BBL4015 | 15146135 | DKC | шт. | 20
14 | Расходники (фанера, дюбель, крепления) |  |  | комплект | 1
14.1 | Фанера шлифованная ФК сорт 2/4 760x760x10 мм | 501000009 |  | лист | 5
14.2 | Насадка-миксер для перфоратора SDS-plus TORGWIN 120х600мм венчик строительный | 41142563 | TORGWIN | шт. | 1
14.3 | Полотно 2 шт. (110 мм; шаг 4 мм) по дереву для электролобзика KRAFTOOL 159512-4 | 13666791 | KRAFTOOL | шт. | 1
14.4 | Шуруп по бетону «нагель» STALMAX с потайной головкой жц. сталь, 7.5x92 мм | 11272-023 | STALMAX | шт. | 336
14.5 | Бур (6х160 мм; SDS-plus) КЕДР 25112 | 15943953 | КЕДР | шт. | 4
14.6 | Зимняя пистолетная пена SOUDAL Соудафоам Профессионал 60 750 мл 115002 | 15863630 | SOUDAL | шт. | 2
14.7 | Очиститель-смывка монтажной пены Akfix 800C, 500 мл XA050 | 15845850 | Akfix | шт. | 2
14.8 | Строительное пластмассовое ведро на 20 л СИБРТЕХ 81435 | 13701010 | СИБРТЕХ | шт. | 3
14.9 | Строительное пластмассовое ведро 16л СИБРТЕХ Россия 81436 | 15568805 | СИБРТЕХ | шт. | 3
14.10 | Перчатки с полиуретановым покрытием ЗУБР размер L 11275- L_z01 | 18364753 | ЗУБР | шт. | 10
Раздел 6. Монтаж освещения:
1 | Монтаж прожектора (бетон) с заливкой анкеровочным составом |  |  | шт. | 21
2 | Монтаж распаячной коробки с пайкой проводов (на стену) |  |  | шт. | 21
3 | Прокладка кабельной линии в гофре с креплением на стену |  |  | мп | 570
4 | Прокладка кабельной линии в кабельном лотке |  |  | мп | 300
5 | Монтаж выключателя с электроподключением |  |  | шт. | 1
6 | Электроподключение оборудования освещения (с установкой трансформатора в короб на стену) |  |  | шт. | 3
7 | Прокладка кабеля заземления к закладной детали |  |  | мп | 420
8 | Коммутация кабеля заземления к закладной детали и контуру заземления |  |  | шт. | 22
Раздел 7. Искусственная река (спецификация):
1 | Форсунка подающая "искусственное течение", пленка AISI904L | Р7-22.904L | "Runwill" | шт. | 9
2 | Водозабор прямоугольный (закладная+лицевая панель) 90 м³/час, плитка, плёнка AISI904L | Р5-20.904L | "Runwill" | шт. | 2
3 | Выключатель сенсорный Arlight SWT-OMALI-S01-ZB-WH | 50035 | Arlight | шт. | 1
4 | Насос "Saci Bravus 550 ", 70 м3/ч, 4 кВт (P2), 230/400В | 24104020 | "Saci pumps" Испания | шт. | 2
5 | Механическое уплотнение (сальник) D.27 мм AISI-316 для насоса Saci SUPRA/BRAVUS для соленой воды | 9012427L | "Saci pumps" Испания | шт. | 2
6 | Частотный регулятор до 5,5 кВт | EMD-PUMP – 0055 T | ELHART | шт. | 2
7 | Маркировочные таблички | 130380-149, 112618- 149, 10834 | MUPRO "Германия" | шт. | 13
8 | Кабель силовой КГВВнг(А)-LS 3х1,5(N,PE) 220/380-3 100м | 5054041 | АЛЮР | м | 100
9 | Кабель силовой КГВВнг(А)-LS 4х2,5(N) 380/660-2 ТРТС | 6997992 | Конкорд | м | 20
10 | Труба гофрированная ПНД 20 мм с протяжкой легкая черная | 9768855 | "DKC" Россия | м | 100
11 | Труба гофрированная ПНД 25 мм с протяжкой легкая черная | 9794034 | "DKC" Россия | м | 20
12 | Комплект обвязки |  | Plimat , Португалия | комплект | 1
12.1 | Кран шаровый ПВХ муфтовый 063, PE-EPDM, PN16, Plimat | 1611077063 | Plimat | шт. | 9
12.2 | Фланец ПВХ 160 DN150, PN16, Plimat | 1051019160 | Plimat | шт. | 2
12.3 | Бурт ПВХ 160 DN150, PN16, Plimat | 01051152160/ 01051020160 | Plimat | шт. | 2
12.4 | Затвор дисковый ПВХ 160 DN150, EPDM, PN10, Plimat | 1781331160 | Plimat | шт. | 1
12.5 | Фланец ПВХ 200 DN200, PN10, Plimat | 1051308200 | Plimat | шт. | 8
12.6 | Бурт ПВХ 200 DN200, PN10, Plimat | 01051152200/ 01051020200 | Plimat | шт. | 8
12.7 | Затвор дисковый ПВХ 200-225 DN200, EPDM, PN10, Plimat | 1781331225 | Plimat | шт. | 2
12.8 | Труба Aquaviva ПВХ d160*9.5 PN 16 L-3 (штука) | 22719 | Aquaviva | шт. | 5
12.9 | Труба Aquaviva ПВХ d110*6.6 PN 16 L-3 (штука) | 21889 | Aquaviva | шт. | 2
12.10 | Труба Aquaviva ПВХ d63*4.7 PN 16 L-3 (штука) | 22298 | Aquaviva | шт. | 4
12.11 | Тройник ПВХ 160 90°, PN16, Plimat | 1051003160 | Plimat | шт. | 9
12.12 | Тройник ПВХ 200 90°, PN10, Plimat | 1051003200 | Plimat | шт. | 1
12.13 | Втулка ПВХ 075х063, PN16, Plimat | 1051080022 | Plimat | шт. | 9
12.14 | Втулка ПВХ 090х075, PN16, Plimat | 1051080025 | Plimat | шт. | 9
12.15 | Втулка ПВХ 110х090, PN16, Plimat | 1051080030 | Plimat | шт. | 9
12.16 | Втулка ПВХ 125х110, PN16, Plimat | 1051080037 | Plimat | шт. | 11
12.17 | Втулка ПВХ 140х125, PN16, Plimat | 1051080042 | Plimat | шт. | 11
12.18 | Втулка ПВХ 160х140, PN16, Plimat | 1051080051 | Plimat | шт. | 11
12.19 | Втулка ПВХ 200х160, PN10, Plimat | 1051080057 | Plimat | шт. | 2
12.20 | Двойной адаптор ПВХ с НР 090-110 х 3", PN10, Plimat | 1101081028 | Plimat | шт. | 8
12.21 | Угол ПВХ 110 90°, PN16, Plimat | 1051001110 | Plimat | шт. | 6
12.22 | Заглушка ПВХ 090, PN16, Plimat | 1051012090 | Plimat | шт. | 2
12.23 | Заглушка ПВХ 160, PN16, Plimat | 1051012160 | Plimat | шт. | 1
12.24 | Заглушка ПВХ 200, PN10, Plimat | 1051012200 | Plimat | шт. | 1
12.25 | Клей для труб ПВХ Bailey L-5023 946мл | 18458 | Bailey | шт. | 5
12.26 | Очиститель (Праймер) Bailey P-1050 946 мл | 18462 | Bailey | шт. | 5
13 | Комплект крепежа (хомуты, шпильки, стойки, лотки) |  | "Fischer", "TERMOCLIP" | комплект | 1
13.1 | Шуруп глухарь по дереву с шестигранной головкой нерж. сталь, 10x80 мм | 122839-000 |  | шт. | 16
13.2 | SX Распорный дюбель fischer с кромкой 12x60 мм | 70012-066 | fischer | шт. | 16
13.3 | Консоль TERMOCLIP для средних и высоких нагрузок оц. сталь, 41x21x2x300 мм | 9371002-212 | TERMOCLIP | шт. | 8
13.4 | Болт TERMOCLIP с шестигранной головкой оц. сталь 8.8, M10x30 мм | 9384003-212 | TERMOCLIP | шт. | 22
13.5 | Гайка шестигранная TERMOCLIP гоц. сталь, M10x1.25 мм | 9114118-212 | TERMOCLIP | шт. | 22
13.6 | Шайба плоская Termoclip оц. сталь, M10 10.5x23x1.2 мм | 9381001-212 | TERMOCLIP | шт. | 44
13.7 | Шайба-гровер пружинная нерж. сталь, M10 10.2x18.1x2.2 мм | 34664-000 | TERMOCLIP | шт. | 44
13.8 | Хомут трубный TERMOCLIP с виброгасителем и гайкой для высоких нагрузок оц. сталь, M12 149-164 мм (5 1/2") | 9405208-212 | TERMOCLIP | шт. | 10
13.9 | Хомут трубный TERMOCLIP с виброгасителем и гайкой для высоких нагрузок оц. сталь, M12 59-66 мм (2") | 9405203-212 | TERMOCLIP | шт. | 9
13.10 | Хомут трубный TERMOCLIP с виброгасителем и гайкой для высоких нагрузок оц. сталь, M12 108-112 мм (3 3/4") | 9405224-212 | TERMOCLIP | шт. | 3
14 | Провод силовой ПуГВнг(А)-LS 1х6 | 412756 | РЭК/Prysmian | мп | 200
15 | Электрокомплектующие для тех.помещения (труба, держатели, повороты, дюбеля) |  | "DKC" Россия | комплект | 1
15.1 | Держатель-клипса быстрого монтажа DKC 16 мм 51016M 51016MDIY | 16403944 | DKC | шт. | 10
15.2 | Держатель клипса DKC быстрогомонтажад20мм 51020MDIY | 16403859 | DKC | шт. | 10
15.3 | Труба DKC жёстк 20мм атмосферостойкая 3м 63920UFDIY | 15147782 | DKC | мп | 6
15.4 | Труба DKC ПВХ жест. d16мм дл.3м 63916DIY | 15149251 | DKC | мп | 6
15.5 | Поворот на 90 градусов труба-труба, IP40, диаметр 20мм DKC 50420 | 15149258 | DKC | шт. | 4
15.6 | Поворот на 90 градусов DKC труба-труба, IP40, диаметр 50416 | 20702673 | DKC | шт. | 4
15.7 | Муфта труба-труба DKC с ограничителем, IP40, д.20мм (розница) 5шт 54920R | 20702427 | DKC | шт. | 2
15.8 | Муфта для труб гофрированных DKC IP40, д.16мм 50816DIY | 35729148 | DKC | шт. | 2
15.9 | Сальник DKC PG16 IP68 9-14мм 52900R | 18600307 | DKC | шт. | 4
15.10 | Сальник DKC PG-11 5-10 IP68 52700R | 18600253 | DKC | шт. | 4
15.11 | Штыревой втулочный изолированный наконечник EKF НШвИ 2,5- 12 | 15223405 | EKF | шт. | 20
15.12 | Штыревой втулочный изолированный наконечник EKF PROxima НШвИ 1,5-8 | 15223402 | EKF | шт. | 20
15.13 | Дюбель Зубр СТАНДАРТ с шурупом, 6x40мм | 13910231 | Зубр | шт. | 10
15.14 | Трубка термоусадочная клеевая Gigant (3:1) 24/8мм, черная | 39605076 | Gigant | шт. | 1
15.15 | Трубка термоусадочная клеевая Gigant (3:1) 20/6, черная | 39604932 | Gigant | шт. | 1
15.16 | Коробка ответвит. с 6 кабельными вводами д. 25мм DKC IP55 100х100х50мм | 35773560 | DKC | шт. | 4
15.17 | Изолента ПВХ 19мм, 20м, красная IEK ИЭК UIZ-20-10-K04 | 15166862 | ИЭК | шт. | 1
15.18 | Изолента ПВХ 19мм, 20м, желтая IEK ИЭК UIZ-20-10-K05 | 15166859 | ИЭК | шт. | 1
15.19 | Изолента ПВХ 19мм, 20м, зеленая IEK ИЭК UIZ-20-10-K06 | 15166861 | ИЭК | шт. | 1
15.20 | Изолента ПВХ 19мм, 20м, желто-зеленая IEK ИЭК UIZ-20-10-K52 | 15166860 | ИЭК | шт. | 1
15.21 | Изолента ПВХ 19мм, 20м, синяя IEK ИЭК UIZ-20-10-K07 | 15166863 | ИЭК | шт. | 1
15.22 | Бур (6x110 мм; SDS+) AEG 4932478681 | 16463337 | AEG | шт. | 5
15.23 | Кабельная бирка FORTISFLEX У-134 У3,5 100 шт. 66781 | 15780917 | FORTISFLEX | шт. | 16
15.24 | Нейлоновые стяжки Fortisflex КСС 4x100 мм, белый, 89894 | 31742481 | FORTISFLEX | уп. | 1
15.25 | Перманентный маркер с длинным наконечником МастерАлмаз 30мм тонкий 10502803 | 31763043 | МастерАлмаз | шт. | 1
15.26 | Клемма WAGO 2660 | 34054303 | WAGO | шт. | 14
15.27 | Проволочный лоток DKC 50x100 L3000 дл.3м FC5010DIY | 15146962 | DKC | шт. | 5
15.28 | Крепежный комплект DKC №3 для монтажа пров.лотка CM350003DIY | 15145457 | DKC | шт. | 10
15.29 | Консоль с опорой ML облегченная (осн. 150 мм) DKC BBL4015 | 15146135 | DKC | шт. | 10
16 | Расходники (фанера, дюбель, крепления) |  |  | комплект | 1
16.1 | Фанера шлифованная ФК сорт 2/4 760x760x10 мм | 501000009 |  | лист | 3
16.2 | Насадка-миксер для перфоратора SDS-plus TORGWIN 120х600мм венчик строительный | 41142563 | TORGWIN | шт. | 1
16.3 | Полотно 2 шт. (110 мм; шаг 4 мм) по дереву для электролобзика KRAFTOOL 159512-4 | 13666791 | KRAFTOOL | шт. | 1
16.4 | Шуруп по бетону «нагель» STALMAX с потайной головкой жц. сталь, 7.5x92 мм | 11272-023 | STALMAX | шт. | 184
16.5 | Бур (6х160 мм; SDS-plus) КЕДР 25112 | 15943953 | КЕДР | шт. | 4
16.6 | Зимняя пистолетная пена SOUDAL Соудафоам Профессионал 60 750 мл 115002 | 15863630 | SOUDAL | шт. | 2
16.7 | Очиститель-смывка монтажной пены Akfix 800C, 500 мл XA050 | 15845850 | Akfix | шт. | 1
16.8 | Строительное пластмассовое ведро на 20 л СИБРТЕХ 81435 | 13701010 | СИБРТЕХ | шт. | 3
16.9 | Строительное пластмассовое ведро 16л СИБРТЕХ Россия 81436 | 15568805 | СИБРТЕХ | шт. | 3
16.10 | Перчатки с полиуретановым покрытием ЗУБР размер L 11275- L_z01 | 18364753 | ЗУБР | шт. | 4
17 | Мапефилл строительный раствор для анкеровки, мешок 25 кг | 316834970 | "Mapei" | шт. | 22
Раздел 7. Монтаж оборудования искусственной реки:
1 | Монтаж закладной форсунки "искусственной реки" (бетон) |  |  | шт. | 9
2 | Монтаж водозабора (от 50 до 99 м3/час) |  |  | шт. | 2
3 | Монтаж трубопроводов в технической зоне |  |  | комплект | 1
4 | Монтаж выключателя с электроподключением |  |  | шт. | 1
5 | Прокладка кабельной линии в гофре с креплением на стену |  |  | мп | 120
6 | Замена торцевого уплотнения насоса |  |  | шт. | 1
7 | Монтаж и обвязка насоса (от 60 до 89 м3/ч) |  |  | шт. | 1
8 | Установка маркировочной таблички |  |  | шт. | 13
9 | Электроподключение насосного оборудования для искусственной реки |  |  | шт. | 1
10 | Опрессовка магистрали (1 линия) |  |  | шт. | 2
11 | Прокладка кабеля заземления к закладной детали |  |  | мп | 200
12 | Коммутация кабеля заземления к закладной детали и контуру заземления |  |  | шт. | 20
Раздел 8. Водопад и пушка (спецификация):
1 | Водопад «Русалка 600» AISI904L) | Р1-23.AISI904L | "Runwill" | шт. | 1
2 | Водяная пушка со сменными насадками (3шт) AISI904L | Р1-31.AISI904L | "Runwill" | шт. | 1
3 | Насос "Saci Bravus 300", 47 м3/ч, 2.2 кВт (P2), 230/400В | 24104010 | "Saci pumps" Испания | шт. | 2
4 | Механическое уплотнение (сальник) D.27 мм AISI-316 для насоса Saci SUPRA/BRAVUS для соленой воды | 9012427L | "Saci pumps" Испания | шт. | 2
5 | Водозабор прямоугольный (закладная+лицевая панель) 90 м³/час, плитка AISI904L | Р5-20.AISI904L | "Runwill" | шт. | 1
6 | Пьезокнопка из нержавеющей стали с закладной D50мм (без блока управления) AISI904L | Р12-01.1/1.AISI904L | "Runwill" | шт. | 2
7 | Частотный регулятор до 3,7 кВт | EMD-PUMP – 0037 T | ELHART | шт. | 2
8 | Маркировочные таблички | 130380-149, 112618- 149, 10834 | MUPRO "Германия" | шт. | 6
9 | Коробка соединительная наружной установки |  | TDM, Россия | шт. | 2
10 | Кабель силовой КГВВнг(А)-LS 4х2,5(N) 380/660-2 ТРТС | 6997992 | Конкорд | м | 20
11 | Кабель (провод) КСПВГ 6х0,35 мм.кв | 100373 | Паритет | м | 20
12 | Труба гофрированная ПНД 20 мм с протяжкой легкая черная | 9768855 | "DKC" Россия | м | 20
13 | Труба гофрированная ПНД 25 мм с протяжкой легкая черная | 9794034 | "DKC" Россия | м | 20
14 | Комплект обвязки |  | Plimat , Португалия | комплект | 2
14.1 | Бурт ПВХ 090 DN80, PN16, Plimat | 01051152090/ 01051020090 | Plimat | шт. | 4
14.2 | Фланец ПВХ 090 DN80, PN16, Plimat | 1051019090 | Plimat | шт. | 4
14.3 | Затвор дисковый ПВХ 090 DN80, EPDM, PN10, Plimat | 1781331090 | Plimat | шт. | 2
14.4 | Фланец ПВХ 125 DN125, PN16, Plimat | 1051308140 | Plimat | шт. | 4
14.5 | Бурт ПВХ 125 DN125, PN16, Plimat | 01051152125/ 01051020125 | Plimat | шт. | 4
14.6 | Затвор дисковый ПВХ 125-140 DN125, EPDM, PN10, Plimat | 1781331140 | Plimat | шт. | 2
14.7 | Труба Aquaviva ПВХ d90*6.7 PN 16 L-3 (штука) | 22357 | Aquaviva | шт. | 8
14.8 | Труба Aquaviva ПВХ d125*7.4 PN 16 L-3 (штука) | 25797 | Aquaviva | шт. | 5
14.9 | Угол ПВХ 090 90°, PN16, Plimat | 1051001090 | Plimat | шт. | 10
14.10 | Угол ПВХ 125 90°, PN16, Plimat | 1051001125 | Plimat | шт. | 10
14.11 | Втулка ПВХ 110х090, PN16, Plimat | 1051080030 | Plimat | шт. | 2
14.12 | Втулка ПВХ 125х110, PN16, Plimat | 1051080037 | Plimat | шт. | 2
14.13 | Клей для труб ПВХ Bailey L-5023 946мл | 18458 | Bailey | шт. | 3
14.14 | Очиститель (Праймер) Bailey P-1050 946 мл | 18462 | Bailey | шт. | 2
15 | Провод силовой ПуГВнг(А)-LS 1х6 | 412756 | РЭК/Prysmian | мп | 60
16 | Электрокомплектующие для тех.помещения (труба, держатели, повороты, дюбеля) |  | "DKC" Россия | комплект | 1
16.1 | Держатель-клипса быстрого монтажа DKC 16 мм 51016M 51016MDIY | 16403944 | DKC | шт. | 10
16.2 | Держатель клипса DKC быстрогомонтажад20мм 51020MDIY | 16403859 | DKC | шт. | 10
16.3 | Труба DKC жёстк 20мм атмосферостойкая 3м 63920UFDIY | 15147782 | DKC | мп | 6
16.4 | Труба DKC ПВХ жест. d16мм дл.3м 63916DIY | 15149251 | DKC | мп | 6
16.5 | Поворот на 90 градусов труба-труба, IP40, диаметр 20мм DKC 50420 | 15149258 | DKC | шт. | 4
16.6 | Поворот на 90 градусов DKC труба-труба, IP40, диаметр 50416 | 20702673 | DKC | шт. | 4
16.7 | Муфта труба-труба DKC с ограничителем, IP40, д.20мм (розница) 5шт 54920R | 20702427 | DKC | шт. | 2
16.8 | Муфта для труб гофрированных DKC IP40, д.16мм 50816DIY | 35729148 | DKC | шт. | 2
16.9 | Сальник DKC PG16 IP68 9-14мм 52900R | 18600307 | DKC | шт. | 4
16.10 | Сальник DKC PG-11 5-10 IP68 52700R | 18600253 | DKC | шт. | 4
16.11 | Штыревой втулочный изолированный наконечник EKF НШвИ 2,5- 12 | 15223405 | EKF | шт. | 20
16.12 | Штыревой втулочный изолированный наконечник EKF PROxima НШвИ 1,5-8 | 15223402 | EKF | шт. | 20
16.13 | Дюбель Зубр СТАНДАРТ с шурупом, 6x40мм | 13910231 | Зубр | шт. | 10
16.14 | Трубка термоусадочная клеевая Gigant (3:1) 24/8мм, черная | 39605076 | Gigant | шт. | 1
16.15 | Трубка термоусадочная клеевая Gigant (3:1) 20/6, черная | 39604932 | Gigant | шт. | 1
16.16 | Коробка ответвит. с 6 кабельными вводами д. 25мм DKC IP55 100х100х50мм | 35773560 | DKC | шт. | 4
16.17 | Изолента ПВХ 19мм, 20м, красная IEK ИЭК UIZ-20-10-K04 | 15166862 | ИЭК | шт. | 1
16.18 | Изолента ПВХ 19мм, 20м, желтая IEK ИЭК UIZ-20-10-K05 | 15166859 | ИЭК | шт. | 1
16.19 | Изолента ПВХ 19мм, 20м, зеленая IEK ИЭК UIZ-20-10-K06 | 15166861 | ИЭК | шт. | 1
16.20 | Изолента ПВХ 19мм, 20м, желто-зеленая IEK ИЭК UIZ-20-10-K52 | 15166860 | ИЭК | шт. | 1
16.21 | Изолента ПВХ 19мм, 20м, синяя IEK ИЭК UIZ-20-10-K07 | 15166863 | ИЭК | шт. | 1
16.22 | Бур (6x110 мм; SDS+) AEG 4932478681 | 16463337 | AEG | шт. | 5
16.23 | Кабельная бирка FORTISFLEX У-134 У3,5 100 шт. 66781 | 15780917 | FORTISFLEX | шт. | 16
16.24 | Нейлоновые стяжки Fortisflex КСС 4x100 мм, белый, 89894 | 31742481 | FORTISFLEX | уп. | 1
16.25 | Перманентный маркер с длинным наконечником МастерАлмаз 30мм тонкий 10502803 | 31763043 | МастерАлмаз | шт. | 1
16.26 | Клемма WAGO 2660 | 34054303 | WAGO | шт. | 14
16.27 | Проволочный лоток DKC 50x100 L3000 дл.3м FC5010DIY | 15146962 | DKC | шт. | 5
16.28 | Крепежный комплект DKC №3 для монтажа пров.лотка CM350003DIY | 15145457 | DKC | шт. | 10
16.29 | Консоль с опорой ML облегченная (осн. 150 мм) DKC BBL4015 | 15146135 | DKC | шт. | 10
17 | Комплект крепежа (хомуты, шпильки, стойки, лотки) |  | "Fischer", "TERMOCLIP" | комплект | 1
17.1 | Шуруп глухарь по дереву с шестигранной головкой нерж. сталь, 10x80 мм | 122839-000 | TERMOCLIP | шт. | 16
18 | SX Распорный дюбель fischer с кромкой 12x60 мм | 70012-066 | fischer | шт. | 16
17.2 | Консоль TERMOCLIP для средних и высоких нагрузок оц. сталь, 41x21x2x300 мм | 9371002-212 | TERMOCLIP | шт. | 8
19 | Болт TERMOCLIP с шестигранной головкой оц. сталь 8.8, M10x30 мм | 9384003-212 | TERMOCLIP | шт. | 26
17.3 | Гайка шестигранная TERMOCLIP гоц. сталь, M10x1.25 мм | 9114118-212 | TERMOCLIP | шт. | 26
20 | Шайба плоская Termoclip оц. сталь, M10 10.5x23x1.2 мм | 9381001-212 | TERMOCLIP | шт. | 52
17.4 | Шайба-гровер пружинная нерж. сталь, M10 10.2x18.1x2.2 мм | 34664-000 | TERMOCLIP | шт. | 52
21 | Хомут трубный TERMOCLIP с виброгасителем и гайкой для высоких нагрузок оц. сталь, M12 88-95 мм (3") | 9405205-212 | TERMOCLIP | шт. | 16
17.5 | Хомут трубный TERMOCLIP с виброгасителем и гайкой для высоких нагрузок оц. сталь, M12 120-129 мм (4 1/2') | 9405220-212 | TERMOCLIP | шт. | 10
18 | Расходники (фанера, дюбель, крепления) |  |  | комплект | 1
18.1 | Фанера шлифованная ФК сорт 2/4 760x760x10 мм | 501000009 |  | лист | 3
18.2 | Насадка-миксер для перфоратора SDS-plus TORGWIN 120х600мм венчик строительный | 41142563 | TORGWIN | шт. | 1
18.3 | Полотно 2 шт. (110 мм; шаг 4 мм) по дереву для электролобзика KRAFTOOL 159512-4 | 13666791 | KRAFTOOL | шт. | 1
18.4 | Шуруп по бетону «нагель» STALMAX с потайной головкой жц. сталь, 7.5x92 мм | 11272-023 | STALMAX | шт. | 80
18.5 | Бур (6х160 мм; SDS-plus) КЕДР 25112 | 15943953 | КЕДР | шт. | 2
18.6 | Зимняя пистолетная пена SOUDAL Соудафоам Профессионал 60 750 мл 115002 | 15863630 | SOUDAL | шт. | 2
18.7 | Очиститель-смывка монтажной пены Akfix 800C, 500 мл XA050 | 15845850 | Akfix | шт. | 1
18.8 | Строительное пластмассовое ведро на 20 л СИБРТЕХ 81435 | 13701010 | СИБРТЕХ | шт. | 1
18.9 | Строительное пластмассовое ведро 16л СИБРТЕХ Россия 81436 | 15568805 | СИБРТЕХ | шт. | 1
18.10 | Перчатки с полиуретановым покрытием ЗУБР размер L 11275- L_z01 | 18364753 | ЗУБР | шт. | 4
19 | Мапефилл строительный раствор для анкеровки, мешок 25 кг | 316834970 | "Mapei" | шт. | 15
Раздел 8. Монтаж оборудования водопада и пушки:
1 | Монтаж закладной части водопада (пушки) |  |  | шт. | 2
2 | Монтаж водопада (пушки) |  |  | шт. | 2
3 | Монтаж водозабора (от 50 до 99 м3/час) |  |  | шт. | 1
4 | Монтаж закладной Пьезокнопки |  |  | шт. | 2
5 | Монтаж Пьезокнопки и распаячной коробки с пайкой проводов (на стену) |  |  | шт. | 2
6 | Монтаж трубопроводов в технической зоне |  |  | комплект | 2
7 | Прокладка кабельной линии в гофре с креплением на стену |  |  | мп | 40
8 | Замена торцевого уплотнения насоса |  |  | шт. | 1
9 | Монтаж и обвязка насоса гидромассажа (от 31 до 60 м3/ч) |  |  | шт. | 2
10 | Установка маркировочной таблички |  |  | шт. | 6
11 | Электроподключение насосного оборудования водопада (пушки) |  |  | шт. | 2
12 | Опрессовка магистрали (1 линия) |  |  | шт. | 4
13 | Прокладка кабеля заземления к закладной детали |  |  | мп | 60
14 | Коммутация кабеля заземления к закладной детали и контуру заземления |  |  | шт. | 10
Раздел 9. Гидромассажный модуль 5 форсунок (стоячий) (спецификация):
1 | Форсунка гидромассажная 7-15 м³/ч (Универсальная) AISI904L | Р2-23.AISI904L | "Runwill" | шт. | 8
2 | Форсунка гидромассажная 20-40 м³/ч с закладной и лицевой панелью AISI904L | Р2-24.AISI904L | "Runwill" | шт. | 2
3 | Насос "Saci Bravus 550 ", 70 м3/ч, 4 кВт (P2), 230/400В | 24104020 | "Saci pumps" Испания | шт. | 2
4 | Механическое уплотнение (сальник) D.27 мм AISI-316 для насоса Saci SUPRA/BRAVUS для соленой воды | 9012427L | "Saci pumps" Испания | шт. | 2
5 | Водозабор прямоугольный (закладная+лицевая панель) 90 м³/час, плитка AISI904L | Р5-20.AISI904L | "Runwill" | шт. | 2
6 | Маркировочные таблички | 130380-149, 112618- 149, 10834 | MUPRO "Германия" | шт. | 8
7 | Коробка соединительная наружной установки |  | TDM, Россия | шт. | 2
8 | Кабель силовой КГВВнг(А)-LS 4х2,5(N) 380/660-2 ТРТС | 6997992 | Конкорд | м | 20
9 | Кабель (провод) КСПВГ 6х0,35 мм.кв | 100373 | Паритет | м | 80
10 | Труба гофрированная ПНД 20 мм с протяжкой легкая черная | 9768855 | "DKC" Россия | м | 20
11 | Труба гофрированная ПНД 25 мм с протяжкой легкая черная | 9794034 | "DKC" Россия | м | 80
12 | Пьезокнопка из нержавеющей стали с закладной D50мм (без блока управления) AISI904L | Р12-01.1/1.AISI904L | "Runwill" | шт. | 2
13 | Регулятор подачи воздуха AISI904L | Р9-08.AISI904L | "Runwill" | шт. | 2
14 | Поручень гнутый 0,5 м. AISI904L | Р6-02.AISI904L | "Runwill" | шт. | 4
15 | Закладная для крепления поручня, пленка AISI904L | Р6-12.AISI904L | "Runwill" | шт. | 8
16 | Частотный регулятор до 5,5 кВт | EMD-PUMP – 0055 T | ELHART | шт. | 2
17 | Провод силовой ПуГВнг(А)-LS 1х6 | 412756 | РЭК/Prysmian | мп | 260
18 | Электрокомплектующие для тех.помещения (труба, держатели, повороты, дюбеля) |  | "DKC" Россия | комплект | 1
18.1 | Держатель-клипса быстрого монтажа DKC 16 мм 51016M 51016MDIY | 16403944 | DKC | шт. | 10
18.2 | Держатель клипса DKC быстрогомонтажад20мм 51020MDIY | 16403859 | DKC | шт. | 10
18.3 | Труба DKC жёстк 20мм атмосферостойкая 3м 63920UFDIY | 15147782 | DKC | мп | 6
18.4 | Труба DKC ПВХ жест. d16мм дл.3м 63916DIY | 15149251 | DKC | мп | 6
18.5 | Поворот на 90 градусов труба-труба, IP40, диаметр 20мм DKC 50420 | 15149258 | DKC | шт. | 4
18.6 | Поворот на 90 градусов DKC труба-труба, IP40, диаметр 50416 | 20702673 | DKC | шт. | 4
18.7 | Муфта труба-труба DKC с ограничителем, IP40, д.20мм (розница) 5шт 54920R | 20702427 | DKC | шт. | 2
18.8 | Муфта для труб гофрированных DKC IP40, д.16мм 50816DIY | 35729148 | DKC | шт. | 2
18.9 | Сальник DKC PG16 IP68 9-14мм 52900R | 18600307 | DKC | шт. | 4
18.10 | Сальник DKC PG-11 5-10 IP68 52700R | 18600253 | DKC | шт. | 4
18.11 | Штыревой втулочный изолированный наконечник EKF НШвИ 2,5- 12 | 15223405 | EKF | шт. | 20
18.12 | Штыревой втулочный изолированный наконечник EKF PROxima НШвИ 1,5-8 | 15223402 | EKF | шт. | 20
18.13 | Дюбель Зубр СТАНДАРТ с шурупом, 6x40мм | 13910231 | Зубр | шт. | 10
18.14 | Трубка термоусадочная клеевая Gigant (3:1) 24/8мм, черная | 39605076 | Gigant | шт. | 1
18.15 | Трубка термоусадочная клеевая Gigant (3:1) 20/6, черная | 39604932 | Gigant | шт. | 1
18.16 | Коробка ответвит. с 6 кабельными вводами д. 25мм DKC IP55 100х100х50мм | 35773560 | DKC | шт. | 4
18.17 | Изолента ПВХ 19мм, 20м, красная IEK ИЭК UIZ-20-10-K04 | 15166862 | ИЭК | шт. | 1
18.18 | Изолента ПВХ 19мм, 20м, желтая IEK ИЭК UIZ-20-10-K05 | 15166859 | ИЭК | шт. | 1
18.19 | Изолента ПВХ 19мм, 20м, зеленая IEK ИЭК UIZ-20-10-K06 | 15166861 | ИЭК | шт. | 1
18.20 | Изолента ПВХ 19мм, 20м, желто-зеленая IEK ИЭК UIZ-20-10-K52 | 15166860 | ИЭК | шт. | 1
18.21 | Изолента ПВХ 19мм, 20м, синяя IEK ИЭК UIZ-20-10-K07 | 15166863 | ИЭК | шт. | 1
18.22 | Бур (6x110 мм; SDS+) AEG 4932478681 | 16463337 | AEG | шт. | 5
18.23 | Кабельная бирка FORTISFLEX У-134 У3,5 100 шт. 66781 | 15780917 | FORTISFLEX | шт. | 16
18.24 | Нейлоновые стяжки Fortisflex КСС 4x100 мм, белый, 89894 | 31742481 | FORTISFLEX | уп. | 1
18.25 | Перманентный маркер с длинным наконечником МастерАлмаз 30мм тонкий 10502803 | 31763043 | МастерАлмаз | шт. | 1
18.26 | Клемма WAGO 2660 | 34054303 | WAGO | шт. | 14
18.27 | Проволочный лоток DKC 50x100 L3000 дл.3м FC5010DIY | 15146962 | DKC | шт. | 4
18.28 | Крепежный комплект DKC №3 для монтажа пров.лотка CM350003DIY | 15145457 | DKC | шт. | 8
18.29 | Консоль с опорой ML облегченная (осн. 150 мм) DKC BBL4015 | 15146135 | DKC | шт. | 8
19 | Комплект обвязки |  | Plimat , Португалия | комплект | 2
19.1 | Бурт ПВХ 090 DN80, PN16, Plimat | 01051152090/ 01051020090 | Plimat | шт. | 4
19.2 | Фланец ПВХ 090 DN80, PN16, Plimat | 1051019090 | Plimat | шт. | 4
19.3 | Затвор дисковый ПВХ 090 DN80, EPDM, PN10, Plimat | 1781331090 | Plimat | шт. | 2
19.4 | Фланец ПВХ 125 DN125, PN16, Plimat | 1051308140 | Plimat | шт. | 4
19.5 | Бурт ПВХ 125 DN125, PN16, Plimat | 01051152125/ 01051020125 | Plimat | шт. | 4
19.6 | Затвор дисковый ПВХ 125-140 DN125, EPDM, PN10, Plimat | 1781331140 | Plimat | шт. | 2
19.7 | Кран шаровый ПВХ муфтовый 050, PE-EPDM, PN16, Plimat | 1611077050 | Plimat | шт. | 8
19.8 | Кран шаровый ПВХ муфтовый 075, PE-EPDM, PN10, Plimat | 1611077075 | Plimat | шт. | 2
19.9 | Труба Aquaviva ПВХ d20*1.5 PN 16 L-3 (штука) | 20502 | Aquaviva | шт. | 2
19.10 | Труба Aquaviva ПВХ d25*1.9 PN 16 L-3 (штука) | 20672 | Aquaviva | шт. | 2
19.11 | Труба Aquaviva ПВХ d32*2.4 PN 16 L-3 (штука) | 20696 | Aquaviva | шт. | 2
19.12 | Труба Aquaviva ПВХ d50*3.7 PN 16 L-3 (штука) | 22148 | Aquaviva | шт. | 6
19.13 | Труба Aquaviva ПВХ d63*4.7 PN 16 L-3 (штука) | 22298 | Aquaviva | шт. | 2
19.14 | Труба Aquaviva ПВХ d75*5.6 PN 16 L-3 (штука) | 22356 | Aquaviva | шт. | 4
19.15 | Труба Aquaviva ПВХ d90*6.7 PN 16 L-3 (штука) | 22357 | Aquaviva | шт. | 2
19.16 | Труба Aquaviva ПВХ d110*6.6 PN 16 L-3 (штука) | 21889 | Aquaviva | шт. | 4
19.17 | Труба Aquaviva ПВХ d125*7.4 PN 16 L-3 (штука) | 25797 | Aquaviva | шт. | 15
19.18 | Тройник ПВХ 032 90°, PN16, Plimat | 1051003032 | Plimat | шт. | 6
19.19 | Тройник ПВХ 125 90°, PN16, Plimat | 1051003125 | Plimat | шт. | 12
19.20 | Двойной адаптор ПВХ с НР 090-110 х 3", PN10, Plimat | 1101081028 | Plimat | шт. | 8
19.21 | Втулка редукционная ПВХ 032-025 х 025-020, PN16, Plimat | 1051007002 | Plimat | шт. | 10
19.22 | Втулка редукционная ПВХ 040-032 х 032-025, PN16, Plimat | 1051007005 | Plimat | шт. | 8
19.23 | Втулка редукционная ПВХ 050-040 х 040-032, PN16, Plimat | 1051007009 | Plimat | шт. | 8
19.24 | Втулка редукционная ПВХ 075-063 х 050, PN16, Plimat | 1051007016 | Plimat | шт. | 2
19.25 | Втулка редукционная ПВХ 090-075 х 063, PN16, Plimat | 1051007019 | Plimat | шт. | 10
19.26 | Втулка редукционная ПВХ 110-090 х 075-063, PN16, Plimat | 1051007021 | Plimat | шт. | 8
19.27 | Втулка редукционная ПВХ 125-110 х 090, PN16, Plimat | 1051007026 | Plimat | шт. | 8
19.28 | Угол ПВХ 025 90°, PN16, Plimat | 1051001025 | Plimat | шт. | 12
19.29 | Угол ПВХ 032 90°, PN16, Plimat | 1051001032 | Plimat | шт. | 12
19.30 | Угол ПВХ 050 90°, PN16, Plimat | 1051001050 | Plimat | шт. | 32
19.31 | Угол ПВХ 075 90°, PN16, Plimat | 1051001075 | Plimat | шт. | 14
19.32 | Угол ПВХ 090 90°, PN16, Plimat | 1051001090 | Plimat | шт. | 10
19.33 | Угол ПВХ 110 90°, PN16, Plimat | 1051001110 | Plimat | шт. | 6
19.34 | Угол ПВХ 125 90°, PN16, Plimat | 1051001125 | Plimat | шт. | 18
19.35 | Клей для труб ПВХ Bailey L-5023 946мл | 18458 | Bailey | шт. | 8
19.36 | Очиститель (Праймер) Bailey P-1050 946 мл | 18462 | Bailey | шт. | 4
20 | Комплект крепежа (хомуты, шпильки, стойки, лотки) |  | "Fischer", "TERMOCLIP" | комплект | 1
20.1 | Шуруп глухарь по дереву с шестигранной головкой нерж. сталь, 10x80 мм | 122839-000 | TERMOCLIP | шт. | 36
20.2 | SX Распорный дюбель fischer с кромкой 12x60 мм | 70012-066 | fischer | шт. | 36
20.3 | Консоль TERMOCLIP для средних и высоких нагрузок оц. сталь, 41x21x2x300 мм | 9371002-212 | TERMOCLIP | шт. | 18
20.4 | Болт TERMOCLIP с шестигранной головкой оц. сталь 8.8, M10x30 мм | 9384003-212 | TERMOCLIP | шт. | 43
20.5 | Гайка шестигранная TERMOCLIP гоц. сталь, M10x1.25 мм | 9114118-212 | TERMOCLIP | шт. | 43
20.6 | Шайба плоская Termoclip оц. сталь, M10 10.5x23x1.2 мм | 9381001-212 | TERMOCLIP | шт. | 86
20.7 | Шайба-гровер пружинная нерж. сталь, M10 10.2x18.1x2.2 мм | 34664-000 | TERMOCLIP | шт. | 86
20.8 | Хомут трубный TERMOCLIP с виброгасителем и гайкой для высоких нагрузок оц. сталь, M12 59-66 мм (2") | 9405203-212 | TERMOCLIP | шт. | 3
20.9 | Хомут трубный TERMOCLIP с виброгасителем и гайкой для высоких нагрузок оц. сталь, M12 75-81 мм (2 1/2") | 9405204-212 | TERMOCLIP | шт. | 6
20.10 | Хомут трубный TERMOCLIP с виброгасителем и гайкой для высоких нагрузок оц. сталь, M12 88-95 мм (3") | 9405205-212 | TERMOCLIP | шт. | 3
20.11 | Хомут трубный TERMOCLIP с виброгасителем и гайкой для высоких нагрузок оц. сталь, M12 108-112 мм (3 3/4") | 9405224-212 | TERMOCLIP | шт. | 6
20.12 | Хомут трубный TERMOCLIP с виброгасителем и гайкой для высоких нагрузок оц. сталь, M12 120-129 мм (4 1/2') | 9405220-212 | TERMOCLIP | шт. | 25
21 | Расходники (фанера, дюбель, крепления) |  |  | комплект | 2
21.1 | Фанера шлифованная ФК сорт 2/4 760x760x10 мм | 501000009 |  | лист | 8
21.2 | Насадка-миксер для перфоратора SDS-plus TORGWIN 120х600мм венчик строительный | 41142563 | TORGWIN | шт. | 1
21.3 | Полотно 2 шт. (110 мм; шаг 4 мм) по дереву для электролобзика KRAFTOOL 159512-4 | 13666791 | KRAFTOOL | шт. | 1
21.4 | Шуруп по бетону «нагель» STALMAX с потайной головкой жц. сталь, 7.5x92 мм | 11272-023 | STALMAX | шт. | 192
21.5 | Бур (6х160 мм; SDS-plus) КЕДР 25112 | 15943953 | КЕДР | шт. | 3
21.6 | Зимняя пистолетная пена SOUDAL Соудафоам Профессионал 60 750 мл 115002 | 15863630 | SOUDAL | шт. | 2
21.7 | Очиститель-смывка монтажной пены Akfix 800C, 500 мл XA050 | 15845850 | Akfix | шт. | 1
21.8 | Строительное пластмассовое ведро на 20 л СИБРТЕХ 81435 | 13701010 | СИБРТЕХ | шт. | 2
21.9 | Строительное пластмассовое ведро 16л СИБРТЕХ Россия 81436 | 15568805 | СИБРТЕХ | шт. | 2
21.10 | Перчатки с полиуретановым покрытием ЗУБР размер L 11275- L_z01 | 18364753 | ЗУБР | шт. | 4
22 | Мапефилл строительный раствор для анкеровки, мешок 25 кг | 316834970 | "Mapei" | шт. | 40
Раздел 9. Монтаж гидромассажного модуля 5 форсунок (стоячего):
1 | Монтаж закладной форсунки гидромассажа (бетон) |  |  | шт. | 10
2 | Монтаж водозабора (от 50 до 99 м3/час) |  |  | шт. | 2
3 | Монтаж закладной Пьезокнопки |  |  | шт. | 2
4 | Монтаж Пьезокнопки и распаячной коробки с пайкой проводов (на стену) |  |  | шт. | 2
5 | Монтаж регулятора подачи воздуха |  |  | шт. | 2
6 | Монтаж трубопроводов в технической зоне |  |  | комплект | 2
7 | Прокладка кабельной линии в гофре с креплением на стену |  |  | мп | 100
8 | Замена торцевого уплотнения насоса |  |  | шт. | 2
9 | Монтаж и обвязка насоса гидромассажа (от 60 до 89 м3/ч) |  |  | шт. | 2
10 | Установка маркировочной таблички |  |  | шт. | 8
11 | Опрессовка магистрали (1 линия) |  |  | шт. | 4
12 | Электроподключение насосного оборудования для гидромассажного модуля |  |  | шт. | 2
13 | Прокладка кабеля заземления к закладной детали |  |  | мп | 260
14 | Коммутация кабеля заземления к закладной детали и контуру заземления |  |  | шт. | 26
Раздел 10. Гидромассажный модуль 4 форсунки (в центральном круге) (спецификация):
1 | Форсунка гидромассажная мини AISI904L | Р2-23.1.904L | "Runwill" | шт. | 10
2 | Форсунка гидромассажная 7-15 м³/ч (Универсальная) AISI904L | Р2-23.904L | "Runwill" | шт. | 10
3 | Насос "Saci Bravus 300", 47 м3/ч, 2.2 кВт (P2), 230/400В | 24104010 | "Saci pumps" Испания | шт. | 5
4 | Механическое уплотнение (сальник) D.27 мм AISI-316 для насоса Saci SUPRA/BRAVUS для соленой воды | Р5-25.904L | "Saci pumps" Испания | шт. | 5
5 | Водозабор прямоугольный (закладная+лицевая панель) 90 м³/час, плитка AISI904L | Р5-20.AISI904L | "Runwill" | шт. | 2
6 | Маркировочные таблички | 130380-149, 112618- 149, 10834 | MUPRO "Германия" | шт. | 20
7 | Коробка соединительная наружной установки |  | TDM, Россия | шт. | 5
8 | Кабель силовой КГВВнг(А)-LS 4х2,5(N) 380/660-2 ТРТС | 6997992 | Конкорд | м | 50
9 | Кабель (провод) КСПВГ 6х0,35 мм.кв | 100373 | Паритет | м | 100
10 | Труба гофрированная ПНД 20 мм с протяжкой легкая черная | 9768855 | "DKC" Россия | м | 50
11 | Труба гофрированная ПНД 25 мм с протяжкой легкая черная | 9794034 | "DKC" Россия | м | 100
12 | Пьезокнопка из нержавеющей стали с закладной D50мм (без блока управления) AISI904L | Р12-01.1/1.904L | "Runwill" | шт. | 5
13 | Регулятор подачи воздуха AISI904L | Р9-08.904L | "Runwill" | шт. | 5
14 | Частотный регулятор до 3,7 кВт | EMD-PUMP – 0037 T | ELHART | шт. | 5
15 | Провод силовой ПуГВнг(А)-LS 1х6 | 412756 | РЭК/Prysmian | мп | 520
16 | Электрокомплектующие для тех.помещения (труба, держатели, повороты, дюбеля) |  | "DKC" Россия | комплект | 1
16.1 | Держатель клипса DKC быстрогомонтажад20мм 51020MDIY | 16403859 | DKC | шт. | 10
16.2 | Труба DKC жёстк 20мм атмосферостойкая 3м 63920UFDIY | 15147782 | DKC | мп | 6
16.3 | Поворот на 90 градусов труба-труба, IP40, диаметр 20мм DKC 50420 | 15149258 | DKC | шт. | 4
16.4 | Муфта труба-труба DKC с ограничителем, IP40, д.20мм (розница) 5шт 54920R | 20702427 | DKC | шт. | 2
16.5 | Сальник DKC PG16 IP68 9-14мм 52900R | 18600307 | DKC | шт. | 4
16.6 | Штыревой втулочный изолированный наконечник EKF НШвИ 2,5- 12 | 15223405 | EKF | шт. | 20
16.7 | Дюбель Зубр СТАНДАРТ с шурупом, 6x40мм | 13910231 | Зубр | шт. | 10
16.8 | Трубка термоусадочная клеевая Gigant (3:1) 24/8мм, черная | 39605076 | Gigant | шт. | 1
16.9 | Коробка ответвит. с 6 кабельными вводами д. 25мм DKC IP55 100х100х50мм | 35773560 | DKC | шт. | 5
16.10 | Изолента ПВХ 19мм, 20м, красная IEK ИЭК UIZ-20-10-K04 | 15166862 | ИЭК | шт. | 1
16.11 | Изолента ПВХ 19мм, 20м, желтая IEK ИЭК UIZ-20-10-K05 | 15166859 | ИЭК | шт. | 1
16.12 | Изолента ПВХ 19мм, 20м, зеленая IEK ИЭК UIZ-20-10-K06 | 15166861 | ИЭК | шт. | 1
16.13 | Изолента ПВХ 19мм, 20м, желто-зеленая IEK ИЭК UIZ-20-10-K52 | 15166860 | ИЭК | шт. | 1
16.14 | Изолента ПВХ 19мм, 20м, синяя IEK ИЭК UIZ-20-10-K07 | 15166863 | ИЭК | шт. | 1
16.15 | Бур (6x110 мм; SDS+) AEG 4932478681 | 16463337 | AEG | шт. | 5
16.16 | Кабельная бирка FORTISFLEX У-134 У3,5 100 шт. 66781 | 15780917 | FORTISFLEX | шт. | 16
16.17 | Нейлоновые стяжки Fortisflex КСС 4x100 мм, белый, 89894 | 31742481 | FORTISFLEX | уп. | 1
16.18 | Перманентный маркер с длинным наконечником МастерАлмаз 30мм тонкий 10502803 | 31763043 | МастерАлмаз | шт. | 1
16.19 | Клемма WAGO 2660 | 34054303 | WAGO | шт. | 14
16.20 | Проволочный лоток DKC 50x100 L3000 дл.3м FC5010DIY | 15146962 | DKC | шт. | 13
16.21 | Крепежный комплект DKC №3 для монтажа пров.лотка CM350003DIY | 15145457 | DKC | шт. | 26
16.22 | Консоль с опорой ML облегченная (осн. 150 мм) DKC BBL4015 | 15146135 | DKC | шт. | 26
17 | Комплект обвязки |  | Plimat , Португалия | комплект | 5
17.1 | Бурт ПВХ 090 DN80, PN16, Plimat | 01051152090/ 01051020090 | Plimat | шт. | 20
17.2 | Фланец ПВХ 090 DN80, PN16, Plimat | 1051019090 | Plimat | шт. | 20
17.3 | Затвор дисковый ПВХ 090 DN80, EPDM, PN10, Plimat | 1781331090 | Plimat | шт. | 10
17.4 | Фланец ПВХ 225 DN200, PN10, Plimat | 1051019225 | Plimat | шт. | 2
17.5 | Бурт ПВХ 225 DN200, PN10, Plimat | 01051152225/ 01051020225 | Plimat | шт. | 2
17.6 | Затвор дисковый ПВХ 200-225 DN200, EPDM, PN10, Plimat | 1781331225 | Plimat | шт. | 1
17.7 | Труба Aquaviva ПВХ d20*1.5 PN 16 L-3 (штука) | 20502 | Aquaviva | шт. | 5
17.8 | Труба Aquaviva ПВХ d25*1.9 PN 16 L-3 (штука) | 20672 | Aquaviva | шт. | 5
17.9 | Труба Aquaviva ПВХ d32*2.4 PN 16 L-3 (штука) | 20696 | Aquaviva | шт. | 5
17.10 | Труба Aquaviva ПВХ d63*4.7 PN 16 L-3 (штука) | 22298 | Aquaviva | шт. | 5
17.11 | Труба Aquaviva ПВХ d75*5.6 PN 16 L-3 (штука) | 22356 | Aquaviva | шт. | 10
17.12 | Труба Aquaviva ПВХ d90*6.7 PN 16 L-3 (штука) | 22357 | Aquaviva | шт. | 10
17.13 | Труба Aquaviva ПВХ d160*9.5 PN 16 L-3 (штука) | 22719 | Aquaviva | шт. | 6
17.14 | Труба Aquaviva ПВХ d225*8,6 PN 10 L-3 (штука) | 23017 | Aquaviva | шт. | 2
17.15 | Двойной адаптор ПВХ с НР 090-110 х 3", PN10, Plimat | 1101081028 | Plimat | шт. | 8
17.16 | Втулка ПВХ 110х090, PN16, Plimat | 1051080030 | Plimat | шт. | 5
17.17 | Втулка ПВХ 125х110, PN16, Plimat | 1051080037 | Plimat | шт. | 9
17.18 | Втулка ПВХ 140х125, PN16, Plimat | 1051080042 | Plimat | шт. | 9
17.19 | Втулка ПВХ 160х140, PN16, Plimat | 1051080051 | Plimat | шт. | 9
17.20 | Втулка ПВХ 200х160, PN10, Plimat | 1051080057 | Plimat | шт. | 2
17.21 | Втулка ПВХ 225х200, PN10, Plimat | 1051080065 | Plimat | шт. | 2
17.22 | Угол ПВХ 025 90°, PN16, Plimat | 1051001025 | Plimat | шт. | 18
17.23 | Угол ПВХ 063 90°, PN16, Plimat | 1051001063 | Plimat | шт. | 20
17.24 | Угол ПВХ 075 90°, PN16, Plimat | 1051001075 | Plimat | шт. | 15
17.25 | Угол ПВХ 090 90°, PN16, Plimat | 1051001090 | Plimat | шт. | 35
17.26 | Угол ПВХ 160 90°, PN16, Plimat | 1051001160 | Plimat | шт. | 4
17.27 | Заглушка ПВХ 090, PN16, Plimat | 1051012090 | Plimat | шт. | 10
17.28 | Заглушка ПВХ 225, PN10, Plimat | 1051012225 | Plimat | шт. | 1
17.29 | Тройник ПВХ 225 90°, PN10, Plimat | 1051003225 | Plimat | шт. | 7
17.30 | Клей для труб ПВХ Bailey L-5023 946мл | 18458 | Bailey | шт. | 10
17.31 | Очиститель (Праймер) Bailey P-1050 946 мл | 18462 | Bailey | шт. | 5
18 | Комплект крепежа (хомуты, шпильки, стойки, лотки) |  | "Fischer", "TERMOCLIP" | комплект | 1
18.1 | Шуруп глухарь по дереву с шестигранной головкой нерж. сталь, 10x80 мм | 122839-000 | TERMOCLIP | шт. | 36
18.2 | SX Распорный дюбель fischer с кромкой 12x60 мм | 70012-066 | fischer | шт. | 36
18.3 | Консоль TERMOCLIP для средних и высоких нагрузок оц. сталь, 41x21x2x300 мм | 9371002-212 | TERMOCLIP | шт. | 18
18.4 | Болт TERMOCLIP с шестигранной головкой оц. сталь 8.8, M10x30 мм | 9384003-212 | TERMOCLIP | шт. | 32
18.5 | Гайка шестигранная TERMOCLIP гоц. сталь, M10x1.25 мм | 9114118-212 | TERMOCLIP | шт. | 32
18.6 | Шайба плоская Termoclip оц. сталь, M10 10.5x23x1.2 мм | 9381001-212 | TERMOCLIP | шт. | 64
18.7 | Шайба-гровер пружинная нерж. сталь, M10 10.2x18.1x2.2 мм | 34664-000 | TERMOCLIP | шт. | 64
18.8 | Хомут трубный TERMOCLIP с виброгасителем и гайкой для высоких нагрузок оц. сталь, M12 75-81 мм (2 1/2") | 9405204-212 | TERMOCLIP | шт. | 14
18.9 | Хомут трубный TERMOCLIP с виброгасителем и гайкой для высоких нагрузок оц. сталь, M12 88-95 мм (3") | 9405205-212 | TERMOCLIP | шт. | 12
18.10 | Хомут трубный TERMOCLIP с виброгасителем и гайкой для высоких нагрузок оц. сталь, M12 108-112 мм (3 3/4") | 9405224-212 | TERMOCLIP | шт. | 6
18.11 | Хомут трубный TERMOCLIP с виброгасителем и гайкой для высоких нагрузок оц. сталь, M12 120-129 мм (4 1/2') | 9405220-212 | TERMOCLIP | шт. | 2
19 | Расходники (фанера, дюбель, крепления) |  |  | комплект | 5
19.1 | Фанера шлифованная ФК сорт 2/4 760x760x10 мм | 501000009 |  | лист | 4
19.2 | Насадка-миксер для перфоратора SDS-plus TORGWIN 120х600мм венчик строительный | 41142563 | TORGWIN | шт. | 1
19.3 | Полотно 2 шт. (110 мм; шаг 4 мм) по дереву для электролобзика KRAFTOOL 159512-4 | 13666791 | KRAFTOOL | шт. | 1
19.4 | Шуруп по бетону «нагель» STALMAX с потайной головкой жц. сталь, 7.5x92 мм | 11272-023 | STALMAX | шт. | 80
19.5 | Бур (6х160 мм; SDS-plus) КЕДР 25112 | 15943953 | КЕДР | шт. | 2
19.6 | Зимняя пистолетная пена SOUDAL Соудафоам Профессионал 60 750 мл 115002 | 15863630 | SOUDAL | шт. | 1
19.7 | Очиститель-смывка монтажной пены Akfix 800C, 500 мл XA050 | 15845850 | Akfix | шт. | 1
19.8 | Строительное пластмассовое ведро на 20 л СИБРТЕХ 81435 | 13701010 | СИБРТЕХ | шт. | 1
19.9 | Строительное пластмассовое ведро 16л СИБРТЕХ Россия 81436 | 15568805 | СИБРТЕХ | шт. | 1
19.10 | Перчатки с полиуретановым покрытием ЗУБР размер L 11275- L_z01 | 18364753 | ЗУБР | шт. | 4
20 | Мапефилл строительный раствор для анкеровки, мешок 25 кг | 316834970 | "Mapei" | шт. | 55
Раздел 10. Монтаж гидромассажного модуля 4 форсунки (в центральном круге):
1 | Монтаж закладной форсунки гидромассажа (бетон) |  |  | шт. | 20
2 | Монтаж водозабора (от 50 до 99 м3/час) |  |  | шт. | 2
3 | Монтаж закладной Пьезокнопки |  |  | шт. | 5
4 | Монтаж Пьезокнопки и распаячной коробки с пайкой проводов (на стену) |  |  | шт. | 5
5 | Монтаж регулятора подачи воздуха |  |  | шт. | 5
6 | Монтаж трубопроводов в технической зоне |  |  | комплект | 5
7 | Прокладка кабельной линии в гофре с креплением на стену |  |  | мп | 150
8 | Замена торцевого уплотнения насоса |  |  | шт. | 5
9 | Установка маркировочной таблички |  |  | шт. | 20
10 | Опрессовка магистрали (1 линия) |  |  | шт. | 6
11 | Монтаж и обвязка насоса гидромассажа (от 31 до 60 м3/ч) |  |  | шт. | 5
12 | Электроподключение насосного оборудования для гидромассажного модуля |  |  | шт. | 5
13 | Прокладка кабеля заземления к закладной детали |  |  | мп | 520
14 | Коммутация кабеля заземления к закладной детали и контуру заземления |  |  | шт. | 52
Раздел 11. Центральный гейзер (спецификация):
1 | Гейзер аэромассажный Ø300 под плитку AISI904L | Р2-12.904L | "Runwill" | шт. | 1
2 | Компрессор 0,85кВт HPE HSC0140-1MT850-6 400В 1 1/2" | HSC0140-1MT850- 6 | "HPE" Испания | шт. | 1
3 | Глушитель HPE HAC0131150 1 1/2" | HAC0131150 | "HPE" Испания | шт. | 1
4 | Фильтр воздушный HPE HAC0123150 металлический 1 1/2" | HAC0123150 | "HPE" Испания | шт. | 1
5 | Частотный регулятор до 1,5 кВт | EMD-MINI – 015 T | ELHART | шт. | 1
6 | Выключатель сенсорный Arlight SWT-OMALI-S01-ZB-WH 1шт. | 50035 | Arlight | шт. | 1
7 | Маркировочные таблички | 130380-149, 112618- 149, 10834 | MUPRO "Германия" | шт. | 4
8 | Кабель силовой КГВВнг(А) 4х1,5(N) 380/660-2 ТРТС | 8936783 | Конкорд | м | 40
9 | Кабель силовой КГВВнг(А)-LS 3х1,5(N,PE) 220/380-3 100м | 5054041 | АЛЮР | м | 60
10 | Труба гофрированная ПНД 20 мм с протяжкой легкая черная | 9768855 | "DKC" Россия | м | 60
11 | Комплект обвязки |  | Plimat , Португалия | комплект | 1
11.1 | Кран шаровый ПВХ муфтовый 063, PE-EPDM, PN16, Plimat | 1611077063 | Plimat | шт. | 2
11.2 | Обратный клапан ПВХ пружинный 063, EPDM, PN16, Plimat | 1611291063 | Plimat | шт. | 1
11.3 | Труба Aquaviva ПВХ d63*4.7 PN 16 L-3 (штука) | 22298 | Aquaviva | шт. | 24
11.4 | Угол ПВХ 063 90°, PN16, Plimat | 1051001063 | Plimat | шт. | 20
11.5 | Двойной адаптор ПВХ с НР 050-063 х 1.1/2", PN10, Plimat | 1101081012 | Plimat | шт. | 1
11.6 | Муфта разборная ПВХ переходная с НР 050х1.1/2", EPDM, PN10, Plimat | 01101279009/ 01101207009 | Plimat | шт. | 2
11.7 | Втулка ПВХ 063х050, PN16, Plimat | 1051080019 | Plimat | шт. | 30
11.8 | Клей для труб ПВХ Bailey L-6023 | 18459 | Bailey | шт. | 1
11.9 | Очиститель (Праймер) Bailey P-1050 946 мл | 18462 | Bailey | шт. | 1
12 | Комплект крепежа (хомуты, шпильки, стойки, лотки) |  | "Fischer", "TERMOCLIP" | комплект | 1
12.1 | Шуруп глухарь по дереву с шестигранной головкой нерж. сталь, 10x80 мм | 122839-000 | TERMOCLIP | шт. | 28
12.2 | SX Распорный дюбель fischer с кромкой 12x60 мм | 70012-066 | fischer | шт. | 28
12.3 | Консоль TERMOCLIP для средних и высоких нагрузок оц. сталь, 41x21x2x300 мм | 9371002-212 | TERMOCLIP | шт. | 14
12.4 | Болт TERMOCLIP с шестигранной головкой оц. сталь 8.8, M10x30 мм | 9384003-212 | TERMOCLIP | шт. | 40
12.5 | Гайка шестигранная TERMOCLIP гоц. сталь, M10x1.25 мм | 9114118-212 | TERMOCLIP | шт. | 40
12.6 | Шайба плоская Termoclip оц. сталь, M10 10.5x23x1.2 мм | 9381001-212 | TERMOCLIP | шт. | 80
12.7 | Шайба-гровер пружинная нерж. сталь, M10 10.2x18.1x2.2 мм | 34664-000 | TERMOCLIP | шт. | 80
12.8 | Хомут трубный TERMOCLIP с виброгасителем и гайкой для высоких нагрузок оц. сталь, M12 59-66 мм (2") | 9405203-212 | TERMOCLIP | шт. | 40
13 | Провод силовой ПуГВнг(А)-LS 1х6 | 412756 | РЭК/Prysmian | мп | 20
14 | Электрокомплектующие для тех.помещения (труба, держатели, повороты, дюбеля) |  | "DKC" Россия | комплект | 1
14.1 | Держатель-клипса быстрого монтажа DKC 16 мм 51016M 51016MDIY | 16403944 | DKC | шт. | 10
14.2 | Держатель клипса DKC быстрогомонтажад20мм 51020MDIY | 16403859 | DKC | шт. | 10
14.3 | Труба DKC жёстк 20мм атмосферостойкая 3м 63920UFDIY | 15147782 | DKC | мп | 6
14.4 | Труба DKC ПВХ жест. d16мм дл.3м 63916DIY | 15149251 | DKC | мп | 6
14.5 | Поворот на 90 градусов труба-труба, IP40, диаметр 20мм DKC 50420 | 15149258 | DKC | шт. | 4
14.6 | Поворот на 90 градусов DKC труба-труба, IP40, диаметр 50416 | 20702673 | DKC | шт. | 4
14.7 | Муфта труба-труба DKC с ограничителем, IP40, д.20мм (розница) 5шт 54920R | 20702427 | DKC | шт. | 2
14.8 | Муфта для труб гофрированных DKC IP40, д.16мм 50816DIY | 35729148 | DKC | шт. | 2
14.9 | Сальник DKC PG16 IP68 9-14мм 52900R | 18600307 | DKC | шт. | 4
14.10 | Сальник DKC PG-11 5-10 IP68 52700R | 18600253 | DKC | шт. | 4
14.11 | Штыревой втулочный изолированный наконечник EKF PROxima НШвИ 1,5-8 | 15223402 | EKF | шт. | 40
14.12 | Дюбель Зубр СТАНДАРТ с шурупом, 6x40мм | 13910231 | Зубр | шт. | 10
14.13 | Трубка термоусадочная клеевая Gigant (3:1) 24/8мм, черная | 39605076 | Gigant | шт. | 1
14.14 | Трубка термоусадочная клеевая Gigant (3:1) 20/6, черная | 39604932 | Gigant | шт. | 1
14.15 | Коробка ответвит. с 6 кабельными вводами д. 25мм DKC IP55 100х100х50мм | 35773560 | DKC | шт. | 1
14.16 | Кабельная бирка FORTISFLEX У-134 У3,5 100 шт. 66781 | 15780917 | FORTISFLEX | шт. | 4
14.17 | Нейлоновые стяжки Fortisflex КСС 4x100 мм, белый, 89894 | 31742481 | FORTISFLEX | уп. | 1
14.18 | Перманентный маркер с длинным наконечником МастерАлмаз 30мм тонкий 10502803 | 31763043 | МастерАлмаз | шт. | 1
14.19 | Клемма WAGO 2660 | 34054303 | WAGO | шт. | 6
14.20 | Проволочный лоток DKC 50x100 L3000 дл.3м FC5010DIY | 15146962 | DKC | шт. | 3
14.21 | Крепежный комплект DKC №3 для монтажа пров.лотка CM350003DIY | 15145457 | DKC | шт. | 6
14.22 | Консоль с опорой ML облегченная (осн. 150 мм) DKC BBL4015 | 15146135 | DKC | шт. | 6
15 | Расходники (фанера, дюбель, крепления) |  |  | комплект | 1
15.1 | Фанера шлифованная ФК сорт 2/4 760x760x10 мм | 501000009 |  | лист | 1
15.2 | Насадка-миксер для перфоратора SDS-plus TORGWIN 120х600мм венчик строительный | 41142563 | TORGWIN | шт. | 1
15.3 | Полотно 2 шт. (110 мм; шаг 4 мм) по дереву для электролобзика KRAFTOOL 159512-4 | 13666791 | KRAFTOOL | шт. | 1
15.4 | Шуруп по бетону «нагель» STALMAX с потайной головкой жц. сталь, 7.5x92 мм | 11272-023 | STALMAX | шт. | 16
15.5 | Бур (6х160 мм; SDS-plus) КЕДР 25112 | 15943953 | КЕДР | шт. | 1
15.6 | Зимняя пистолетная пена SOUDAL Соудафоам Профессионал 60 750 мл 115002 | 15863630 | SOUDAL | шт. | 1
15.7 | Очиститель-смывка монтажной пены Akfix 800C, 500 мл XA050 | 15845850 | Akfix | шт. | 1
15.8 | Строительное пластмассовое ведро на 20 л СИБРТЕХ 81435 | 13701010 | СИБРТЕХ | шт. | 1
15.9 | Строительное пластмассовое ведро 16л СИБРТЕХ Россия 81436 | 15568805 | СИБРТЕХ | шт. | 1
15.10 | Перчатки с полиуретановым покрытием ЗУБР размер L 11275- L_z01 | 18364753 | ЗУБР | шт. | 2
16 | Мапефилл строительный раствор для анкеровки, мешок 25 кг | 316834970 | "Mapei" | шт. | 14
Раздел 11. Монтаж центрального гейзера:
1 | Монтаж закладной аэромассажного плато (бетон) |  |  | шт. | 1
2 | Монтаж выключателя с электроподключением |  |  | шт. | 1
3 | Монтаж трубопроводов в технической зоне |  |  | комплект | 2
4 | Прокладка кабельной линии в гофре с креплением на стену |  |  | мп | 60
5 | Монтаж компрессора |  |  | шт. | 1
6 | Установка маркировочной таблички |  |  | шт. | 4
7 | Опрессовка магистрали (1 линия) |  |  | шт. | 1
8 | Электроподключение оборудования компрессора |  |  | шт. | 1
9 | Прокладка кабеля заземления к закладной детали |  |  | мп | 20
10 | Коммутация кабеля заземления к закладной детали и контуру заземления |  |  | шт. | 2
Раздел 12. Гидромассажный модуль 4 форсунки (на лежаке) (спецификация):
1 | Форсунка гидромассажная мини AISI904L | Р2-23.1.904L | "Runwill" | шт. | 20
2 | Насос "Saci Winner 300 T", 29 м3/ч, 2.2 кВт (P2), 230/400В | 36104053 | "Saci pumps" Испания | шт. | 5
3 | Механическое уплотнение AISI-316 диам. 17 мм Saci Winner для соленой воды | 9012417L | "Saci pumps" Испания | шт. | 5
4 | Водозабор прямоугольный (закладная+лицевая панель) 90 м³/час, плитка AISI904L | Р5-20.AISI904L | "Runwill" | шт. | 2
5 | Коробка соединительная наружной установки |  | TDM, Россия | шт. | 5
6 | Кабель силовой КГВВнг(А)-LS 4х2,5(N) 380/660-2 ТРТС | 6997992 | Конкорд | м | 50
7 | Кабель (провод) КСПВГ 6х0,35 мм.кв | 100373 | Паритет | м | 100
8 | Труба гофрированная ПНД 20 мм с протяжкой легкая черная | 9768855 | "DKC" Россия | м | 50
9 | Труба гофрированная ПНД 25 мм с протяжкой легкая черная | 9794034 | "DKC" Россия | м | 100
10 | Пьезокнопка из нержавеющей стали с закладной D50мм (без блока управления) AISI904L | Р12-01.1/1.904L | "Runwill" | шт. | 5
11 | Регулятор подачи воздуха AISI904L | Р9-08.904L | "Runwill" | шт. | 5
12 | Частотный регулятор до 3,7 кВт | EMD-PUMP – 0037 T | ELHART | шт. | 5
13 | Маркировочные таблички | 130380-149, 112618- 149, 10834 | MUPRO "Германия" | шт. | 20
14 | Провод силовой ПуГВнг(А)-LS 1х6 | 412756 | РЭК/Prysmian | мп | 520
15 | Электрокомплектующие для тех.помещения (труба, держатели, повороты, дюбеля) |  | "DKC" Россия | комплект | 1
15.1 | Держатель клипса DKC быстрогомонтажад20мм 51020MDIY | 16403859 | DKC | шт. | 10
15.2 | Труба DKC жёстк 20мм атмосферостойкая 3м 63920UFDIY | 15147782 | DKC | мп | 6
15.3 | Поворот на 90 градусов труба-труба, IP40, диаметр 20мм DKC 50420 | 15149258 | DKC | шт. | 4
15.4 | Муфта труба-труба DKC с ограничителем, IP40, д.20мм (розница) 5шт 54920R | 20702427 | DKC | шт. | 2
15.5 | Сальник DKC PG16 IP68 9-14мм 52900R | 18600307 | DKC | шт. | 4
15.6 | Штыревой втулочный изолированный наконечник EKF НШвИ 2,5- 12 | 15223405 | EKF | шт. | 20
15.7 | Дюбель Зубр СТАНДАРТ с шурупом, 6x40мм | 13910231 | Зубр | шт. | 10
15.8 | Трубка термоусадочная клеевая Gigant (3:1) 24/8мм, черная | 39605076 | Gigant | шт. | 1
15.9 | Коробка ответвит. с 6 кабельными вводами д. 25мм DKC IP55 100х100х50мм | 35773560 | DKC | шт. | 5
15.10 | Изолента ПВХ 19мм, 20м, красная IEK ИЭК UIZ-20-10-K04 | 15166862 | ИЭК | шт. | 1
15.11 | Изолента ПВХ 19мм, 20м, желтая IEK ИЭК UIZ-20-10-K05 | 15166859 | ИЭК | шт. | 1
15.12 | Изолента ПВХ 19мм, 20м, зеленая IEK ИЭК UIZ-20-10-K06 | 15166861 | ИЭК | шт. | 1
15.13 | Изолента ПВХ 19мм, 20м, желто-зеленая IEK ИЭК UIZ-20-10-K52 | 15166860 | ИЭК | шт. | 1
15.14 | Изолента ПВХ 19мм, 20м, синяя IEK ИЭК UIZ-20-10-K07 | 15166863 | ИЭК | шт. | 1
15.15 | Бур (6x110 мм; SDS+) AEG 4932478681 | 16463337 | AEG | шт. | 5
15.16 | Кабельная бирка FORTISFLEX У-134 У3,5 100 шт. 66781 | 15780917 | FORTISFLEX | шт. | 16
15.17 | Нейлоновые стяжки Fortisflex КСС 4x100 мм, белый, 89894 | 31742481 | FORTISFLEX | уп. | 1
15.18 | Перманентный маркер с длинным наконечником МастерАлмаз 30мм тонкий 10502803 | 31763043 | МастерАлмаз | шт. | 1
15.19 | Клемма WAGO 2660 | 34054303 | WAGO | шт. | 14
15.20 | Проволочный лоток DKC 50x100 L3000 дл.3м FC5010DIY | 15146962 | DKC | шт. | 13
15.21 | Крепежный комплект DKC №3 для монтажа пров.лотка CM350003DIY | 15145457 | DKC | шт. | 26
15.22 | Консоль с опорой ML облегченная (осн. 150 мм) DKC BBL4015 | 15146135 | DKC | шт. | 26
16 | Комплект обвязки |  | Plimat , Португалия | комплект | 5
16.1 | Бурт ПВХ 090 DN80, PN16, Plimat | 01051152090/ 01051020090 | Plimat | шт. | 10
16.2 | Фланец ПВХ 090 DN80, PN16, Plimat | 1051019090 | Plimat | шт. | 10
16.3 | Затвор дисковый ПВХ 090 DN80, EPDM, PN10, Plimat | 1781331090 | Plimat | шт. | 5
16.4 | Кран шаровый ПВХ муфтовый 075, PE-EPDM, PN10, Plimat | 1611077075 | Plimat | шт. | 5
16.5 | Труба Aquaviva ПВХ d20*1.5 PN 16 L-3 (штука) | 20502 | Aquaviva | шт. | 5
16.6 | Труба Aquaviva ПВХ d25*1.9 PN 16 L-3 (штука) | 20672 | Aquaviva | шт. | 5
16.7 | Труба Aquaviva ПВХ d32*2.4 PN 16 L-3 (штука) | 20696 | Aquaviva | шт. | 5
16.8 | Труба Aquaviva ПВХ d63*4.7 PN 16 L-3 (штука) | 22298 | Aquaviva | шт. | 5
16.9 | Труба Aquaviva ПВХ d75*5.6 PN 16 L-3 (штука) | 22356 | Aquaviva | шт. | 40
16.10 | Труба Aquaviva ПВХ d90*6.7 PN 16 L-3 (штука) | 22357 | Aquaviva | шт. | 5
16.11 | Труба Aquaviva ПВХ d160*9.5 PN 16 L-3 (штука) | 22719 | Aquaviva | шт. | 6
16.12 | Труба Aquaviva ПВХ d200*11.9 PN 16 L-3 (штука) | 25799 | Aquaviva | шт. | 2
16.13 | Двойной адаптор ПВХ с НР 090-110 х 3", PN10, Plimat | 1101081028 | Plimat | шт. | 8
16.14 | Втулка ПВХ 075х063, PN16, Plimat | 1051080022 | Plimat | шт. | 10
16.15 | Втулка ПВХ 090х075, PN16, Plimat | 1051080025 | Plimat | шт. | 5
16.16 | Втулка ПВХ 110х090, PN16, Plimat | 1051080030 | Plimat | шт. | 9
16.17 | Втулка ПВХ 125х110, PN16, Plimat | 1051080037 | Plimat | шт. | 9
16.18 | Втулка ПВХ 140х125, PN16, Plimat | 1051080042 | Plimat | шт. | 9
16.19 | Втулка ПВХ 160х140, PN16, Plimat | 1051080051 | Plimat | шт. | 9
16.20 | Втулка ПВХ 200х160, PN10, Plimat | 1051080057 | Plimat | шт. | 2
16.21 | Угол ПВХ 025 90°, PN16, Plimat | 1051001025 | Plimat | шт. | 18
16.22 | Угол ПВХ 063 90°, PN16, Plimat | 1051001063 | Plimat | шт. | 20
16.23 | Угол ПВХ 075 90°, PN16, Plimat | 1051001075 | Plimat | шт. | 15
16.24 | Угол ПВХ 090 90°, PN16, Plimat | 1051001090 | Plimat | шт. | 35
16.25 | Угол ПВХ 160 90°, PN16, Plimat | 1051001160 | Plimat | шт. | 4
16.26 | Заглушка ПВХ 075, PN16, Plimat | 1051012075 | Plimat | шт. | 5
16.27 | Заглушка ПВХ 200, PN10, Plimat | 1051012200 | Plimat | шт. | 1
16.28 | Тройник ПВХ 200 90°, PN10, Plimat | 1051003200 | Plimat | шт. | 7
16.29 | Клей для труб ПВХ Bailey L-5023 946мл | 18458 | Bailey | шт. | 10
16.30 | Очиститель (Праймер) Bailey P-1050 946 мл | 18462 | Bailey | шт. | 5
17 | Комплект крепежа (хомуты, шпильки, стойки, лотки) |  | "Fischer", "TERMOCLIP" | комплект | 1
17.1 | Шуруп глухарь по дереву с шестигранной головкой нерж. сталь, 10x80 мм | 122839-000 |  | шт. | 36
17.2 | SX Распорный дюбель fischer с кромкой 12x60 мм | 70012-066 | fischer | шт. | 36
17.3 | Консоль TERMOCLIP для средних и высоких нагрузок оц. сталь, 41x21x2x300 мм | 9371002-212 | TERMOCLIP | шт. | 18
17.4 | Болт TERMOCLIP с шестигранной головкой оц. сталь 8.8, M10x30 мм | 9384003-212 | TERMOCLIP | шт. | 27
17.5 | Гайка шестигранная TERMOCLIP гоц. сталь, M10x1.25 мм | 9114118-212 | TERMOCLIP | шт. | 27
17.6 | Шайба плоская Termoclip оц. сталь, M10 10.5x23x1.2 мм | 9381001-212 | TERMOCLIP | шт. | 54
17.7 | Шайба-гровер пружинная нерж. сталь, M10 10.2x18.1x2.2 мм | 34664-000 | TERMOCLIP | шт. | 54
17.8 | Хомут трубный TERMOCLIP с виброгасителем и гайкой для высоких нагрузок оц. сталь, M12 75-81 мм (2 1/2") | 9405204-212 | TERMOCLIP | шт. | 14
17.9 | Хомут трубный TERMOCLIP с виброгасителем и гайкой для высоких нагрузок оц. сталь, M12 88-95 мм (3") | 9405205-212 | TERMOCLIP | шт. | 8
17.10 | Хомут трубный TERMOCLIP с виброгасителем и гайкой для высоких нагрузок оц. сталь, M12 149-164 мм (5 1/2") | 9405208-212 | TERMOCLIP | шт. | 5
17.11 | Хомут трубный TERMOCLIP с виброгасителем и гайкой для высоких нагрузок оц. сталь, M16 194-204 мм (7") | 9405216-212 | TERMOCLIP | шт. | 3
18 | Расходники (фанера, дюбель, крепления) |  |  | комплект | 5
18.1 | Фанера шлифованная ФК сорт 2/4 760x760x10 мм | 501000009 |  | лист | 4
18.2 | Насадка-миксер для перфоратора SDS-plus TORGWIN 120х600мм венчик строительный | 41142563 | TORGWIN | шт. | 1
18.3 | Полотно 2 шт. (110 мм; шаг 4 мм) по дереву для электролобзика KRAFTOOL 159512-4 | 13666791 | KRAFTOOL | шт. | 1
18.4 | Шуруп по бетону «нагель» STALMAX с потайной головкой жц. сталь, 7.5x92 мм | 11272-023 | STALMAX | шт. | 80
18.5 | Бур (6х160 мм; SDS-plus) КЕДР 25112 | 15943953 | КЕДР | шт. | 2
18.6 | Зимняя пистолетная пена SOUDAL Соудафоам Профессионал 60 750 мл 115002 | 15863630 | SOUDAL | шт. | 1
18.7 | Очиститель-смывка монтажной пены Akfix 800C, 500 мл XA050 | 15845850 | Akfix | шт. | 1
18.8 | Строительное пластмассовое ведро на 20 л СИБРТЕХ 81435 | 13701010 | СИБРТЕХ | шт. | 1
18.9 | Строительное пластмассовое ведро 16л СИБРТЕХ Россия 81436 | 15568805 | СИБРТЕХ | шт. | 1
18.10 | Перчатки с полиуретановым покрытием ЗУБР размер L 11275- L_z01 | 18364753 | ЗУБР | шт. | 4
19 | Мапефилл строительный раствор для анкеровки, мешок 25 кг | 316834970 | "Mapei" | шт. | 50
Раздел 12. Монтаж гидромассажного модуля 4 форсунки (на лежаке):
1 | Монтаж закладной форсунки гидромассажа (бетон) |  |  | шт. | 20
2 | Монтаж водозабора (от 50 до 99 м3/час) |  |  | шт. | 2
3 | Монтаж закладной Пьезокнопки |  |  | шт. | 5
4 | Монтаж Пьезокнопки и распаячной коробки с пайкой проводов (на стену) |  |  | шт. | 5
5 | Монтаж регулятора подачи воздуха |  |  | шт. | 5
6 | Монтаж трубопроводов в технической зоне |  |  | комплект | 5
7 | Прокладка кабельной линии в гофре с креплением на стену |  |  | мп | 150
8 | Замена торцевого уплотнения насоса |  |  | шт. | 5
9 | Монтаж и обвязка насоса гидромассажа (от 31 до 60 м3/ч) |  |  | шт. | 5
10 | Электроподключение насосного оборудования для гидромассажного модуля |  |  | шт. | 5
11 | Установка маркировочной таблички |  |  | шт. | 20
12 | Опрессовка магистрали (1 линия) |  |  | шт. | 6
13 | Прокладка кабеля заземления к закладной детали |  |  | мп | 520
14 | Коммутация кабеля заземления к закладной детали и контуру заземления |  |  | шт. | 52
Раздел 13. Гейзер на лежаке (спецификация):
1 | Сиденье аэромассажное под пленку AISI904L | Р2-27.1.904L | "Runwill" | шт. | 2
2 | Компрессор 0,85кВт HPE HSC0140-1MT850-6 400В 1 1/2" | HSC0140-1MT850- 6 | "HPE" Испания | шт. | 1
3 | Глушитель HPE HAC0131150 1 1/2" | HAC0131150 | "HPE" Испания | шт. | 1
4 | Фильтр воздушный HPE HAC0123150 металлический 1 1/2" | HAC0123150 | "HPE" Испания | шт. | 1
5 | Частотный регулятор до 1,5 кВт | EMD-MINI – 015 T | ELHART | шт. | 1
6 | Коробка соединительная наружной установки |  | TDM, Россия | шт. | 1
7 | Пьезокнопка из нержавеющей стали с закладной D50мм (без блока управления) AISI904L | Р12-01.1/1.904L | "Runwill" | шт. | 1
8 | Маркировочные таблички | 130380-149, 112618- 149, 10834 | MUPRO "Германия" | шт. | 6
9 | Кабель силовой КГВВнг(А) 4х1,5(N) 380/660-2 ТРТС | 8936783 | Конкорд | м | 20
10 | Кабель (провод) КСПВГ 6х0,35 мм.кв | 100373 | Паритет | м | 20
11 | Труба гофрированная ПНД 20 мм с протяжкой легкая черная | 9768855 | "DKC" Россия | м | 40
12 | Комплект обвязки |  | Plimat , Португалия | комплект | 1
12.1 | Кран шаровый ПВХ муфтовый 063, PE-EPDM, PN16, Plimat | 1611077063 | Plimat | шт. | 2
12.2 | Обратный клапан ПВХ пружинный 063, EPDM, PN16, Plimat | 1611291063 | Plimat | шт. | 1
12.3 | Труба Aquaviva ПВХ d63*4.7 PN 16 L-3 (штука) | 22298 | Aquaviva | шт. | 24
12.4 | Угол ПВХ 063 90°, PN16, Plimat | 1051001063 | Plimat | шт. | 20
12.5 | Двойной адаптор ПВХ с НР 050-063 х 2", PN10, Plimat | 1101081015 | Plimat | шт. | 4
12.6 | Муфта разборная ПВХ переходная с НР 050х1.1/2", EPDM, PN10, Plimat | 01101279009/ 01101207009 | Plimat | шт. | 2
12.7 | Втулка ПВХ 063х050, PN16, Plimat | 1051080019 | Plimat | шт. | 30
12.8 | Клей для труб ПВХ Bailey L-6023 | 18459 | Bailey | шт. | 1
12.9 | Очиститель (Праймер) Bailey P-1050 946 мл | 18462 | Bailey | шт. | 1
13 | Комплект крепежа (хомуты, шпильки, стойки, лотки) |  | "Fischer", "TERMOCLIP" | комплект | 1
13.1 | Шуруп глухарь по дереву с шестигранной головкой нерж. сталь, 10x80 мм | 122839-000 | TERMOCLIP | шт. | 20
13.2 | SX Распорный дюбель fischer с кромкой 12x60 мм | 70012-066 | fischer | шт. | 20
13.3 | Консоль TERMOCLIP для средних и высоких нагрузок оц. сталь, 41x21x2x300 мм | 9371002-212 | TERMOCLIP | шт. | 10
13.4 | Болт TERMOCLIP с шестигранной головкой оц. сталь 8.8, M10x30 мм | 9384003-212 | TERMOCLIP | шт. | 36
13.5 | Гайка шестигранная TERMOCLIP гоц. сталь, M10x1.25 мм | 9114118-212 | TERMOCLIP | шт. | 36
13.6 | Шайба плоская Termoclip оц. сталь, M10 10.5x23x1.2 мм | 9381001-212 | TERMOCLIP | шт. | 72
13.7 | Шайба-гровер пружинная нерж. сталь, M10 10.2x18.1x2.2 мм | 34664-000 | TERMOCLIP | шт. | 72
13.8 | Хомут трубный TERMOCLIP с виброгасителем и гайкой для высоких нагрузок оц. сталь, M12 59-66 мм (2") | 9405203-212 | TERMOCLIP | шт. | 36
14 | Электрокомплектующие для тех.помещения (труба, держатели, повороты, дюбеля) |  | "DKC" Россия | комплект | 1
14.1 | Держатель-клипса быстрого монтажа DKC 16 мм 51016M 51016MDIY | 16403944 | DKC | шт. | 10
14.2 | Держатель клипса DKC быстрогомонтажад20мм 51020MDIY | 16403859 | DKC | шт. | 10
14.3 | Труба DKC жёстк 20мм атмосферостойкая 3м 63920UFDIY | 15147782 | DKC | мп | 6
14.4 | Труба DKC ПВХ жест. d16мм дл.3м 63916DIY | 15149251 | DKC | мп | 6
14.5 | Поворот на 90 градусов труба-труба, IP40, диаметр 20мм DKC 50420 | 15149258 | DKC | шт. | 4
14.6 | Поворот на 90 градусов DKC труба-труба, IP40, диаметр 50416 | 20702673 | DKC | шт. | 4
14.7 | Муфта труба-труба DKC с ограничителем, IP40, д.20мм (розница) 5шт 54920R | 20702427 | DKC | шт. | 2
14.8 | Муфта для труб гофрированных DKC IP40, д.16мм 50816DIY | 35729148 | DKC | шт. | 2
14.9 | Сальник DKC PG16 IP68 9-14мм 52900R | 18600307 | DKC | шт. | 4
14.10 | Сальник DKC PG-11 5-10 IP68 52700R | 18600253 | DKC | шт. | 4
14.11 | Штыревой втулочный изолированный наконечник EKF PROxima НШвИ 1,5-8 | 15223402 | EKF | шт. | 40
14.12 | Дюбель Зубр СТАНДАРТ с шурупом, 6x40мм | 13910231 | Зубр | шт. | 10
14.13 | Трубка термоусадочная клеевая Gigant (3:1) 24/8мм, черная | 39605076 | Gigant | шт. | 1
14.14 | Трубка термоусадочная клеевая Gigant (3:1) 20/6, черная | 39604932 | Gigant | шт. | 1
14.15 | Коробка ответвит. с 6 кабельными вводами д. 25мм DKC IP55 100х100х50мм | 35773560 | DKC | шт. | 1
14.16 | Кабельная бирка FORTISFLEX У-134 У3,5 100 шт. 66781 | 15780917 | FORTISFLEX | шт. | 4
14.17 | Нейлоновые стяжки Fortisflex КСС 4x100 мм, белый, 89894 | 31742481 | FORTISFLEX | уп. | 1
14.18 | Перманентный маркер с длинным наконечником МастерАлмаз 30мм тонкий 10502803 | 31763043 | МастерАлмаз | шт. | 1
14.19 | Клемма WAGO 2660 | 34054303 | WAGO | шт. | 6
14.20 | Проволочный лоток DKC 50x100 L3000 дл.3м FC5010DIY | 15146962 | DKC | шт. | 3
14.21 | Крепежный комплект DKC №3 для монтажа пров.лотка CM350003DIY | 15145457 | DKC | шт. | 6
14.22 | Консоль с опорой ML облегченная (осн. 150 мм) DKC BBL4015 | 15146135 | DKC | шт. | 6
15 | Провод силовой ПуГВнг(А)-LS 1х6 | 412756 | РЭК/Prysmian | мп | 100
16 | Расходники (фанера, дюбель, крепления) |  |  | комплект | 2
16.1 | Фанера шлифованная ФК сорт 2/4 760x760x10 мм | 501000009 |  | лист | 1
16.2 | Насадка-миксер для перфоратора SDS-plus TORGWIN 120х600мм венчик строительный | 41142563 | TORGWIN | шт. | 1
16.3 | Полотно 2 шт. (110 мм; шаг 4 мм) по дереву для электролобзика KRAFTOOL 159512-4 | 13666791 | KRAFTOOL | шт. | 1
16.4 | Шуруп по бетону «нагель» STALMAX с потайной головкой жц. сталь, 7.5x92 мм | 11272-023 | STALMAX | шт. | 16
16.5 | Бур (6х160 мм; SDS-plus) КЕДР 25112 | 15943953 | КЕДР | шт. | 1
16.6 | Зимняя пистолетная пена SOUDAL Соудафоам Профессионал 60 750 мл 115002 | 15863630 | SOUDAL | шт. | 1
16.7 | Очиститель-смывка монтажной пены Akfix 800C, 500 мл XA050 | 15845850 | Akfix | шт. | 1
16.8 | Строительное пластмассовое ведро на 20 л СИБРТЕХ 81435 | 13701010 | СИБРТЕХ | шт. | 1
16.9 | Строительное пластмассовое ведро 16л СИБРТЕХ Россия 81436 | 15568805 | СИБРТЕХ | шт. | 1
16.10 | Перчатки с полиуретановым покрытием ЗУБР размер L 11275- L_z01 | 18364753 | ЗУБР | шт. | 2
17 | Мапефилл строительный раствор для анкеровки, мешок 25 кг | 316834970 | "Mapei" | шт. | 14
Раздел 13. Монтаж гейзера на лежаке:
1 | Монтаж закладной аэромассажного сидения (бетон) |  |  | шт. | 1
2 | Монтаж закладной Пьезокнопки |  |  | шт. | 1
3 | Монтаж Пьезокнопки и распаячной коробки с пайкой проводов (на стену) |  |  | шт. | 1
4 | Монтаж трубопроводов в технической зоне |  |  | комплект | 1
5 | Прокладка кабельной линии в гофре с креплением на стену |  |  | мп | 40
6 | Монтаж компрессора |  |  | шт. | 1
7 | Установка маркировочной таблички |  |  | шт. | 6
8 | Опрессовка магистрали (1 линия) |  |  | шт. | 2
9 | Электроподключение оборудования компрессора |  |  | шт. | 1
10 | Прокладка кабеля заземления к закладной детали |  |  | мп | 100
11 | Коммутация кабеля заземления к закладной детали и контуру заземления |  |  | шт. | 10
Раздел 14. Автоматика и электрика (спецификация) (ПРЕДВАРИТЕЛЬНО! ТРЕБУЕТСЯ ПРОЕКТИРОВАНИЕ):
1 | Электрический щит силовой 160А 35кА (распределение нагрузки) |  | Россия - Германия | шт. | 1
2 | Щит управления бассейном (индивидуальное исполнение) (Управление: фильтрация, освещение, нагрев, дозирование, автоматический долив, ночной режим, управление частотными преобразователями) |  | Россия - Германия | шт. | 1
3 | Щит управления аттракционами (Искусственная река + Водопад + Пушка) управление частотными преобразователями |  | Россия - Германия | шт. | 1
4 | Щит управления аттракционами (Гидромассажный модуль - 5 форсунок) управление частотными преобразователями |  | Россия - Германия | шт. | 1
5 | Щит управления аттракционами (Гидромассажи и гейзер центрального круга) управление частотными преобразователями |  | Россия - Германия | шт. | 1
6 | Щит управления аттракционами (Гидромассажи и гейзер полукруглого лежака) управление частотными преобразователями |  | Россия - Германия | шт. | 1
7 | Расходные материалы для электромонтажа |  |  | комплект | 6
7.1 | Припой ПОС 61 (1 мм; 100 г; трубка с канифолью) Gigant SP-001 |  |  | шт. | 1
7.2 | Штыревой втулочный изолированный наконечник EKF НШвИ 2,5- 12 | 15223405 | EKF | шт. | 40
7.3 | Штыревой втулочный изолированный наконечник EKF PROxima НШвИ 1,5-8 | 15223402 | EKF | шт. | 40
7.4 | Изолента ПВХ 19мм, 20м, красная IEK ИЭК UIZ-20-10-K04 | 15166862 | ИЭК | шт. | 2
7.5 | Изолента ПВХ 19мм, 20м, желтая IEK ИЭК UIZ-20-10-K05 | 15166859 | ИЭК | шт. | 2
7.6 | Изолента ПВХ 19мм, 20м, зеленая IEK ИЭК UIZ-20-10-K06 | 15166861 | ИЭК | шт. | 2
7.7 | Изолента ПВХ 19мм, 20м, желто-зеленая IEK ИЭК UIZ-20-10-K52 | 15166860 | ИЭК | шт. | 2
7.8 | Изолента ПВХ 19мм, 20м, синяя IEK ИЭК UIZ-20-10-K07 | 15166863 | ИЭК | шт. | 2
7.9 | Сальник DKC PG16 IP68 9-14мм 52900R | 18600307 | DKC | шт. | 30
7.10 | Сальник DKC PG-11 5-10 IP68 52700R | 18600253 | DKC | шт. | 30
7.11 | Нож 18 мм, металлический корпус, автофиксатор, блистер BRAUBERG 235401 | 15867249 | BRAUBERG | шт. | 2
7.12 | Набор 8-ми сегментных лезвий (10 шт.; 18 мм) Gigant G-1101 | 15915874 | Gigant | шт. | 3
Раздел 14. Монтаж автоматики и электрики:
1 | Установка щита на стену (металл) |  |  | шт. | 6
2 | Настройка приборов КИП и программирование |  |  | шт. | 5
Раздел 15. Автоматический долив (спецификация):
1 | Подвесной кондуктометрический датчик уровня с кабелем 5 м | CLS.C01-5m-D | ELHART | шт. | 5
2 | Комплект обвязки долива (ПВХ) |  |  | комплект | 1
2.1 | Бурт ПВХ 090 DN80, PN16, Plimat | 01051152090/ 01051020090 | Plimat | шт. | 2
2.2 | Фланец ПВХ 090 DN80, PN16, Plimat | 1051019090 | Plimat | шт. | 2
2.3 | Кран шаровый ПВХ муфтовый 075, PE-EPDM, PN10, Plimat | 1611077075 | Plimat | шт. | 3
2.4 | Труба Aquaviva ПВХ d75*5.6 PN 16 L-3 (штука) | 22356 | Aquaviva | шт. | 4
2.5 | Угол ПВХ 075 90°, PN16, Plimat | 1051001075 | Plimat | шт. | 15
2.6 | Тройник ПВХ 075 90°, PN16, Plimat | 1051003075 | Plimat | шт. | 2
2.7 | Втулка ПВХ 090х075, PN16, Plimat | 1051080025 | Plimat | шт. | 2
3 | Затвор дисковый ПВХ без фланца с электроприводом общего применения 110-260V AC 90 (DN80) EPDM PIMTAS | 303000901 | PIMTAS | шт. | 1
4 | Маркировочные таблички | 130380-149, 112618- 149, 10834 | MUPRO "Германия" | шт. | 6
5 | Кабель силовой КГВВнг(А)-LS 5х0,75(N,PE) 380/660-2 ТРТС | 3740181 | Конкорд | м | 50
6 | Труба гофрированная ПНД 20 мм с протяжкой легкая черная | 9768855 | "DKC" Россия | м | 50
7 | Электрокомплектующие для тех.помещения (труба, держатели, повороты, дюбеля) |  | DKC | комплект | 1
7.1 | Держатель-клипса быстрого монтажа DKC 16 мм 51016M 51016MDIY | 16403944 | DKC | шт. | 10
7.2 | Держатель клипса DKC быстрогомонтажад20мм 51020MDIY | 16403859 | DKC | шт. | 10
7.3 | Труба DKC жёстк 20мм атмосферостойкая 3м 63920UFDIY | 15147782 | DKC | мп | 6
7.4 | Труба DKC ПВХ жест. d16мм дл.3м 63916DIY | 15149251 | DKC | мп | 6
7.5 | Поворот на 90 градусов труба-труба, IP40, диаметр 20мм DKC 50420 | 15149258 | DKC | шт. | 4
7.6 | Поворот на 90 градусов DKC труба-труба, IP40, диаметр 50416 | 20702673 | DKC | шт. | 4
7.7 | Муфта труба-труба DKC с ограничителем, IP40, д.20мм (розница) 5шт 54920R | 20702427 | DKC | шт. | 2
7.8 | Муфта для труб гофрированных DKC IP40, д.16мм 50816DIY | 35729148 | DKC | шт. | 2
7.9 | Сальник DKC PG16 IP68 9-14мм 52900R | 18600307 | DKC | шт. | 4
7.10 | Сальник DKC PG-11 5-10 IP68 52700R | 18600253 | DKC | шт. | 4
7.11 | Штыревой втулочный изолированный наконечник EKF PROxima НШвИ 1,5-8 | 15223402 | EKF | шт. | 40
7.12 | Дюбель Зубр СТАНДАРТ с шурупом, 6x40мм | 13910231 | Зубр | шт. | 10
7.13 | Трубка термоусадочная клеевая Gigant (3:1) 24/8мм, черная | 39605076 | Gigant | шт. | 1
7.14 | Трубка термоусадочная клеевая Gigant (3:1) 20/6, черная | 39604932 | Gigant | шт. | 1
7.15 | Коробка ответвит. с 6 кабельными вводами д. 25мм DKC IP55 100х100х50мм | 35773560 | DKC | шт. | 1
7.16 | Кабельная бирка FORTISFLEX У-134 У3,5 100 шт. 66781 | 15780917 | FORTISFLEX | шт. | 4
7.17 | Нейлоновые стяжки Fortisflex КСС 4x100 мм, белый, 89894 | 31742481 | FORTISFLEX | уп. | 1
7.18 | Перманентный маркер с длинным наконечником МастерАлмаз 30мм тонкий 10502803 | 31763043 | МастерАлмаз | шт. | 1
7.19 | Клемма WAGO 2660 | 34054303 | WAGO | шт. | 5
Раздел 15. Монтаж автоматического долива:
1 | Монтаж оборудования (ЭМ клапан) долива воды (ПВХ) (в тп байпас) |  |  | шт. | 1
2 | Подвод водоснабжения к байпасу автоматического долива |  |  | услуга | 1
3 | Установка датчика уровня |  |  | шт. | 5
4 | Установка маркировочной таблички |  |  | шт. | 6
5 | Подключение 1 фазной электроустановки |  |  | шт. | 6
6 | Прокладка кабельной линии в гофре по тех. помещению |  |  | мп | 50
Раздел 16. Прочее:
1 | Пуско-наладочные работы Большой бассейн: |  |  | Услуга | 1
2 | Заготовительно-складские и транспортные расходы: |  |  | Услуга | 1
3 | Разработка рабочих чертежей и схем: |  |  | Услуга | 1
ДОРОЖКИ КНЕЙПА (ПРЕСНАЯ ВОДА). ОБОРУДОВАНИЕ
Раздел 1. Фильтровальное оборудование с автоматической промывкой (спецификация):
1 | Фильтр "Aster" Ø 500 мм, 9 м3/ч, с боковым подключением, зaсыпка 0,6 м | 20611FT63 | "Astral-pool" Испания | шт. | 2
2 | Насос "Saci Optima 33 M", 8 м3/ч, 0.25 кВт (P2), 230В | 36106012 | "Saci-pumps" Испания | шт. | 4
3 | Активированный фильтрующий материал AFM®NG, фракция 1, 0,4–0,8 мм (мешок 21кг) | 10021 | AFM®NG | шт. | 8
4 | Вентиль "Classic Plus" с патрубком, соединение 1 1/2", конфигурация 3 | 73950 | "Astral-pool" Испания | шт. | 2
5 | Кронштейн с опорой Tech-Krep 600 мм | 134459 | Tech-Krep | шт. | 8
6 | Кабель силовой КГВВнг(А) 4х1,5(N) 380/660-2 ТРТС | 8936783 | Конкорд | м | 40
7 | Электрокомплектующие для тех.помещения (труба, держатели, повороты, дюбеля) |  | "DKC" Россия | комплект | 1
7.1 | Держатель клипса DKC быстрогомонтажад20мм 51020MDIY | 16403859 | DKC | шт. | 20
7.2 | Труба DKC жёстк 20мм атмосферостойкая 3м 63920UFDIY | 15147782 | DKC | мп | 30
7.3 | Поворот на 90 градусов труба-труба, IP40, диаметр 20мм DKC 50420 | 15149258 | DKC | шт. | 20
7.4 | Муфта труба-труба DKC с ограничителем, IP40, д.20мм (розница) 5шт 54920R | 20702427 | DKC | шт. | 2
7.5 | Сальник DKC PG16 IP68 9-14мм 52900R | 18600307 | DKC | шт. | 4
7.6 | Штыревой втулочный изолированный наконечник EKF PROxima НШвИ 1,5-8 | 15223402 | EKF | шт. | 40
7.7 | Дюбель Зубр СТАНДАРТ с шурупом, 6x40мм | 13910231 | Зубр | шт. | 10
7.8 | Трубка термоусадочная клеевая Gigant (3:1) 24/8мм, черная | 39605076 | Gigant | шт. | 2
7.9 | Коробка ответвит. с 6 кабельными вводами д. 25мм DKC IP55 100х100х50мм | 35773560 | DKC | шт. | 2
7.10 | Кабельная бирка FORTISFLEX У-134 У3,5 100 шт. 66781 | 15780917 | FORTISFLEX | шт. | 4
7.11 | Нейлоновые стяжки Fortisflex КСС 4x100 мм, белый, 89894 | 31742481 | FORTISFLEX | уп. | 1
7.12 | Перманентный маркер с длинным наконечником МастерАлмаз 30мм тонкий 10502803 | 31763043 | МастерАлмаз | шт. | 1
7.13 | Клемма WAGO 2660 | 34054303 | WAGO | шт. | 10
8 | Маркировочные таблички | 130380-149, 112618- 149, 10834 | MUPRO "Германия" | шт. | 12
9 | Датчик протока | 6980 | Elecro | шт. | 2
10 | Фитинги и трубы обвязки фильтрационного оборудования |  | Plimat , Португалия |  | 2
10.1 | Угол ПВХ 050 90°, PN16, Plimat | 1051001050 | Plimat | шт. | 20
10.2 | Угол ПВХ 063 90°, PN16, Plimat | 1051001063 | Plimat | шт. | 10
10.3 | Угол ПВХ 050 45°, PN16, Plimat | 1051067050 | Plimat | шт. | 20
10.4 | Угол ПВХ 063 45°, PN16, Plimat | 1051067063 | Plimat | шт. | 10
10.5 | Тройник ПВХ 050 90°, PN16, Plimat | 1051003050 | Plimat | шт. | 4
10.6 | Тройник ПВХ 063 90°, PN16, Plimat | 1051003063 | Plimat | шт. | 4
10.7 | Заглушка ПВХ 050, PN16, Plimat | 1051012050 | Plimat | шт. | 2
10.8 | Заглушка ПВХ 063, PN16, Plimat | 1051012063 | Plimat | шт. | 2
10.9 | Кран шаровый ПВХ муфтовый 050, PE-EPDM, PN16, Plimat | 1611077050 | Plimat | шт. | 3
10.10 | Кран шаровый ПВХ муфтовый 063, PE-EPDM, PN16, Plimat | 1611077063 | Plimat | шт. | 2
10.11 | Обратный клапан ПВХ пружинный 050, EPDM, PN16, Plimat | 1611291050 | Plimat | шт. | 3
10.12 | Обратный клапан ПВХ пружинный 063, EPDM, PN16, Plimat | 1611291063 | Plimat | шт. | 2
10.13 | Труба Aquaviva ПВХ d50*3.7 PN 16 L-3 (штука) | 22148 | Aquaviva | шт. | 6
10.14 | Труба Aquaviva ПВХ d63*4.7 PN 16 L-3 (штука) | 22298 | Aquaviva | шт. | 2
10.15 | Втулка ПВХ 063х050, PN16, Plimat | 1051080019 | Plimat | шт. | 4
10.16 | Втулка редукционная ПВХ 063-050 х 050-040, PN16, Plimat | 1051007013 | Plimat | шт. | 2
10.17 | Муфта ПВХ переходная с ВР 050х1.1/2", PN10, Plimat | 1101007009 | Plimat | шт. | 2
10.18 | Муфта ПВХ переходная с ВР 063х2", PN10, Plimat | 1101007010 | Plimat | шт. | 2
10.19 | Муфта разборная ПВХ переходная с НР 025х3/4", EPDM, PN10, Plimat | 01101279006/ 01101207006 | Plimat | шт. | 2
10.20 | Муфта разборная ПВХ переходная с НР 032х1", EPDM, PN10, Plimat | 01101279007/ 01101207007 | Plimat | шт. | 2
10.21 | Муфта разборная ПВХ переходная с НР 050х1.1/2", EPDM, PN10, Plimat | 01101279009/ 01101207009 | Plimat | шт. | 2
10.22 | Муфта разборная ПВХ переходная с НР 063х2", EPDM, PN10, Plimat | 01101279010/ 01101207010 | Plimat | шт. | 2
10.23 | Муфта разборная ПВХ 050, EPDM, PN16, Plimat | 01051114050/ 01051278050 | Plimat | шт. | 2
10.24 | Муфта разборная ПВХ 063, EPDM, PN16, Plimat | 01051114063/ 01051278063 | Plimat | шт. | 2
10.25 | Клей для труб ПВХ Bailey L-6023 | 18459 | Bailey | шт. | 2
10.26 | Очиститель (Праймер) Bailey P-1050 946 мл | 18462 | Bailey | шт. | 2
11 | Комплект крепежа (хомуты, шпильки, стойки, лотки) |  | "Fischer", "TERMOCLIP" | комплект | 1
11.1 | Хомут трубный TERMOCLIP с виброгасителем и гайкой для высоких нагрузок оц. сталь, M10 48-54 мм (1 1/2") | 9405202-212 | TERMOCLIP | шт. | 10
11.2 | Хомут трубный TERMOCLIP с виброгасителем и гайкой для высоких нагрузок оц. сталь, M12 59-66 мм (2") | 9405203-212 | TERMOCLIP | шт. | 6
11.3 | Шпилька резьбовая TERMOCLIP длинная оц. сталь, M10x2000 мм | 9385103-212 | TERMOCLIP | шт. | 2
11.4 | Гайка шестигранная TERMOCLIP гоц. сталь, M10x1.25 мм | 9114118-212 | TERMOCLIP | шт. | 42
11.5 | Шайба плоская Termoclip оц. сталь, M10 10.5x23x1.2 мм | 9381001-212 | TERMOCLIP | шт. | 84
11.6 | Шайба-гровер пружинная нерж. сталь, M10 10.2x18.1x2.2 мм | 34664-000 | TERMOCLIP | шт. | 84
11.7 | SX Распорный дюбель fischer с кромкой 12x60 мм | 70012-066 | fischer | шт. | 16
11.8 | Шуруп глухарь по дереву с шестигранной головкой нерж. сталь, 10x80 мм | 122839-000 | TERMOCLIP | шт. | 16
11.9 | Консоль TERMOCLIP для средних и высоких нагрузок оц. сталь, 41x21x2x300 мм | 9371002-212 | TERMOCLIP | шт. | 8
11.10 | Профиль монтажный TERMOCLIP для высоких нагрузок гоц. сталь 20 мкм, 41x41x2x3000 мм | 9369002-212 | TERMOCLIP | шт. | 1
11.11 | Угол универсальный TERMOCLIP оц. сталь, 40x94x4 мм | 9253001-212 | TERMOCLIP | шт. | 4
11.12 | Болт TERMOCLIP с шестигранной головкой оц. сталь 8.8, M10x30 мм | 9384003-212 | TERMOCLIP | шт. | 12
12 | Расходные материалы |  |  | комплект | 1
12.1 | Нетканое редкопрошивное полотно Gigant 80 см х 50 м, 170 г/м², цветное GNR-1-80 | 27164946 | Gigant | шт. | 1
12.2 | Перчатки с полиуретановым покрытием ЗУБР размер L 11275- L_z01 | 18364753 | ЗУБР | шт. | 4
12.3 | Нож 18 мм, металлический корпус, автофиксатор, блистер BRAUBERG 235401 | 15867249 | BRAUBERG | шт. | 1
12.4 | Набор 8-ми сегментных лезвий (10 шт.; 18 мм) Gigant G-1101 | 15915874 | Gigant | шт. | 3
12.5 | Круг отрезной абразивный по металлу 125х1,2х22,2 мм Луга 4603347328064 | 15500267 | Луга | шт. | 20
12.6 | Бур (12x160 мм; SDS+) AEG 4932478691 | 16463360 | AEG | шт. | 6
13 | Бак из полипропилена 2 м3 |  |  | шт. | 2
Раздел 1. Монтаж фильтровального оборудования с автоматической промывкой:
1 | Демонтаж трубной технической зоны вокруг бассейна с выносом до точки выноса мусора |  |  | комплект | 1
2 | Монтаж фильтровальной установки с засыпкой фильтр. материала (d450-680 мм) |  |  | шт. | 2
3 | Монтаж и обвязка насоса (до 30 м3/ч) |  |  | шт. | 4
5 | Прокладка кабельной линии в жесткой трубе |  |  | м | 40
6 | Монтаж консоли крепления насоса |  |  | шт. | 8
7 | Монтаж датчика потока |  |  | шт. | 2
8 | Монтаж трубной обвязки технического помещения |  |  | шт. | 2
9 | Установка маркировочной таблички |  |  | шт. | 12
10 | Электроподключение оборудования фильтрации 220 В |  |  | шт. | 4
12 | Монтаж и обвязка переливного бака |  |  | шт. | 2
13 | Вывоз строительного мусора |  |  | рейс | 1
Раздел 2. Закладные детали (спецификация):
1 | Форсунка донная регулируемая рассеивающая (наружная 1,5") плитка AISI 316L | Р7-06.3L | "Runwill" | шт. | 12
2 | Закладная форсунка для подключения пылесоса (плитка) AISI 316L | Р7-14L | "Runwill" | шт. | 12
3 | Слив переливного лотка (плитка) AISI 316L | Р13-05L | "Runwill" | шт. | 12
4 | Мапефилл строительный раствор для анкеровки, мешок 25 кг | 316834970 | "Mapei" | шт. | 48
5 | Провод силовой ПуГВнг(А)-LS 1х6 | 412756 | РЭК/Prysmian | мп | 360
6 | Комплект обвязки дорожек Кнейпа |  | Plimat , Португалия | шт. | 2
6.1 | Угол ПВХ 050 90°, PN16, Plimat | 1051001050 | Plimat | шт. | 20
6.2 | Угол ПВХ 063 90°, PN16, Plimat | 1051001063 | Plimat | шт. | 20
6.3 | Угол ПВХ 050 45°, PN16, Plimat | 1051067050 | Plimat | шт. | 20
6.4 | Угол ПВХ 063 45°, PN16, Plimat | 1051067063 | Plimat | шт. | 10
6.5 | Тройник ПВХ 050 90°, PN16, Plimat | 1051003050 | Plimat | шт. | 6
6.6 | Тройник ПВХ 063 90°, PN16, Plimat | 1051003063 | Plimat | шт. | 12
6.7 | Заглушка ПВХ 050, PN16, Plimat | 1051012050 | Plimat | шт. | 10
6.8 | Заглушка ПВХ 063, PN16, Plimat | 1051012063 | Plimat | шт. | 10
6.9 | Кран шаровый ПВХ муфтовый 050, PE-EPDM, PN16, Plimat | 1611077050 | Plimat | шт. | 12
6.10 | Труба гибкая ПВХ Aquaviva 50 мм ( бухта 30 м.п.) | 17396 | Aquaviva | бухта | 2
6.11 | Труба гибкая ПВХ Aquaviva 63 мм ( бухта 30 м.п.) | 17397 | Aquaviva | бухта | 2
6.12 | Труба Aquaviva ПВХ d50*3.7 PN 16 L-3 (штука) | 22148 | Aquaviva | шт. | 4
6.13 | Труба Aquaviva ПВХ d63*4.7 PN 16 L-3 (штука) | 22298 | Aquaviva | шт. | 4
6.14 | Втулка ПВХ 063х050, PN16, Plimat | 1051080019 | Plimat | шт. | 12
6.15 | Втулка редукционная ПВХ 063-050 х 050-040, PN16, Plimat | 1051007013 | Plimat | шт. | 12
6.16 | Муфта разборная ПВХ переходная с НР 025х3/4", EPDM, PN10, Plimat | 01101279006/ 01101207006 | Plimat | шт. | 12
6.17 | Муфта разборная ПВХ переходная с НР 050х1.1/2", EPDM, PN10, Plimat | 01101279009/ 01101207009 | Plimat | шт. | 12
6.18 | Муфта разборная ПВХ переходная с НР 063х2", EPDM, PN10, Plimat | 01101279010/ 01101207010 | Plimat | шт. | 12
6.19 | Муфта разборная ПВХ 050, EPDM, PN16, Plimat | 01051114050/ 01051278050 | Plimat | шт. | 2
6.20 | Муфта разборная ПВХ 063, EPDM, PN16, Plimat | 01051114063/ 01051278063 | Plimat | шт. | 2
6.21 | Клей для труб ПВХ Bailey L-6023 | 18459 | Bailey | шт. | 2
6.22 | Очиститель (Праймер) Bailey P-1050 946 мл | 18462 | Bailey | шт. | 2
7 | Комплект крепежа (хомуты, шпильки, стойки, лотки) |  | "Fischer", "TERMOCLIP" | комплект | 1
7.1 | Хомут трубный TERMOCLIP с виброгасителем и гайкой для высоких нагрузок оц. сталь, M10 48-54 мм (1 1/2") | 9405202-212 | TERMOCLIP | шт. | 30
7.2 | Хомут трубный TERMOCLIP с виброгасителем и гайкой для высоких нагрузок оц. сталь, M12 59-66 мм (2") | 9405203-212 | TERMOCLIP | шт. | 30
7.3 | Шпилька резьбовая TERMOCLIP длинная оц. сталь, M10x2000 мм | 9385103-212 | TERMOCLIP | шт. | 2
7.4 | Гайка шестигранная TERMOCLIP гоц. сталь, M10x1.25 мм | 9114118-212 | TERMOCLIP | шт. | 72
7.5 | Шайба плоская Termoclip оц. сталь, M10 10.5x23x1.2 мм | 9381001-212 | TERMOCLIP | шт. | 154
7.6 | Шайба-гровер пружинная нерж. сталь, M10 10.2x18.1x2.2 мм | 34664-000 | TERMOCLIP | шт. | 154
7.7 | SX Распорный дюбель fischer с кромкой 12x60 мм | 70012-066 | fischer | шт. | 18
7.8 | Шуруп глухарь по дереву с шестигранной головкой нерж. сталь, 10x80 мм | 122839-000 |  | шт. | 18
7.9 | Консоль TERMOCLIP для средних и высоких нагрузок оц. сталь, 41x21x2x300 мм | 9371002-212 | TERMOCLIP | шт. | 9
7.10 | Профиль монтажный TERMOCLIP для высоких нагрузок гоц. сталь 20 мкм, 41x41x2x3000 мм | 9369002-212 | TERMOCLIP | шт. | 1
7.11 | Угол универсальный TERMOCLIP оц. сталь, 40x94x4 мм | 9253001-212 | TERMOCLIP | шт. | 4
7.12 | Болт TERMOCLIP с шестигранной головкой оц. сталь 8.8, M10x30 мм | 9384003-212 | TERMOCLIP | шт. | 20
8 | Расходники (фанера, дюбель, крепления) |  |  | комплект | 1
8.1 | Фанера шлифованная ФК сорт 2/4 760x760x10 мм | 501000009 |  | лист | 5
8.2 | Насадка-миксер для перфоратора SDS-plus TORGWIN 120х600мм венчик строительный | 41142563 | TORGWIN | шт. | 1
8.3 | Полотно 2 шт. (110 мм; шаг 4 мм) по дереву для электролобзика KRAFTOOL 159512-4 | 13666791 | KRAFTOOL | шт. | 1
8.4 | Шуруп по бетону «нагель» STALMAX с потайной головкой жц. сталь, 7.5x92 мм | 11272-023 | STALMAX | шт. | 384
8.5 | Бур (6х160 мм; SDS-plus) КЕДР 25112 | 15943953 | КЕДР | шт. | 2
8.6 | Зимняя пистолетная пена SOUDAL Соудафоам Профессионал 60 750 мл 115002 | 15863630 | SOUDAL | шт. | 2
8.7 | Очиститель-смывка монтажной пены Akfix 800C, 500 мл XA050 | 15845850 | Akfix | шт. | 1
8.8 | Строительное пластмассовое ведро на 20 л СИБРТЕХ 81435 | 13701010 | СИБРТЕХ | шт. | 1
8.9 | Строительное пластмассовое ведро 16л СИБРТЕХ Россия 81436 | 15568805 | СИБРТЕХ | шт. | 1
8.10 | Перчатки с полиуретановым покрытием ЗУБР размер L 11275- L_z01 | 18364753 | ЗУБР | шт. | 4
Раздел 2. Монтаж закладных деталей:
1 | Монтаж донной форсунки фильтрации с заливкой анкеровочным составом (бетон) |  |  | шт. | 12
2 | Монтаж переливной форсунки фильтрации с заливкой анкеровочным составом (бетон) |  |  | шт. | 12
3 | Монтаж обвязки дорожек Кнейпа |  |  | шт. | 2
4 | Прокладка кабеля заземления к закладной детали |  |  | мп | 360
5 | Коммутация кабеля заземления к закладной детали и контуру заземления |  |  | шт. | 48
6 | Опрессовка магистрали (1 линия) |  |  | шт. | 2
Раздел 3. Светодиодное освещение (спецификация):
1 | Светодиодный светильник LED IP68 RGB AISI 316 (закладная с внутренней резьбой) | 316rgbВР | НПО ЭЛЕКТРОАВТОМАТИКА | шт. | 12
2 | Панель Arlight SMART-P8-RGB-G-IN White | 33764 | Arlight | шт. | 2
3 | Коробка соединительная наружной установки |  | TDM, Россия | шт. | 12
4 | Шланг закладной для кабельной проводки, 1 м | 28138 | "Astral pool" Испания | шт. | 12
5 | Блок питания 12В DC 60Вт 4.5А на DIN-рейку | DA-60-12 | Доступная Автоматика | шт. | 2
6 | Кабель силовой КГВВнг(А) 2х2,5(N) 380/660-2 ТРТС | 2197848 | Конкорд | м | 120
7 | Кабель силовой КГВВнг(А)-LS 3х1,5(N,PE) 220/380-3 100м | 5054041 | АЛЮР | м | 20
8 | Провод силовой ПуГВнг(А)-LS 1х6 | 412756 | РЭК/Prysmian | м | 180
9 | Труба гофрированная ПНД 20 мм с протяжкой легкая черная | 9768855 | "DKC" Россия | м | 140
10 | Мапефилл строительный раствор для анкеровки, мешок 25 кг | 316834970 | "Mapei" | шт. | 12
11 | Электрокомплектующие для тех.помещения (труба, держатели, повороты, дюбеля) |  | "DKC" Россия | комплект | 1
11.1 | Держатель-клипса быстрого монтажа DKC 16 мм 51016M 51016MDIY | 16403944 | DKC | шт. | 10
11.2 | Держатель клипса DKC быстрогомонтажад20мм 51020MDIY | 16403859 | DKC | шт. | 10
11.3 | Труба DKC жёстк 20мм атмосферостойкая 3м 63920UFDIY | 15147782 | DKC | мп | 6
11.4 | Труба DKC ПВХ жест. d16мм дл.3м 63916DIY | 15149251 | DKC | мп | 6
11.5 | Поворот на 90 градусов труба-труба, IP40, диаметр 20мм DKC 50420 | 15149258 | DKC | шт. | 4
11.6 | Поворот на 90 градусов DKC труба-труба, IP40, диаметр 50416 | 20702673 | DKC | шт. | 4
11.7 | Муфта труба-труба DKC с ограничителем, IP40, д.20мм (розница) 5шт 54920R | 20702427 | DKC | шт. | 2
11.8 | Муфта для труб гофрированных DKC IP40, д.16мм 50816DIY | 35729148 | DKC | шт. | 2
11.9 | Гибкая труба DKC 20мм с протяжкой 25м 9192025 | 15147872 | DKC | мп | 4
11.10 | Труба DKC ПВХ гофра c протяж. d16мм 91916DIYVI | 15149329 | DKC | мп | 4
11.11 | Сальник DKC PG16 IP68 9-14мм 52900R | 18600307 | DKC | шт. | 4
11.12 | Сальник DKC PG-11 5-10 IP68 52700R | 18600253 | DKC | шт. | 4
11.13 | Штыревой втулочный изолированный наконечник EKF НШвИ 2,5- 12 | 15223405 | EKF | шт. | 20
11.14 | Штыревой втулочный изолированный наконечник EKF PROxima НШвИ 1,5-8 | 15223402 | EKF | шт. | 20
11.15 | Дюбель Зубр СТАНДАРТ с шурупом, 6x40мм | 13910231 | Зубр | шт. | 10
11.16 | Трубка термоусадочная клеевая Gigant (3:1) 24/8мм, черная | 39605076 | Gigant | шт. | 1
11.17 | Трубка термоусадочная клеевая Gigant (3:1) 20/6, черная | 39604932 | Gigant | шт. | 1
11.18 | Коробка ответвит. с 6 кабельными вводами д. 25мм DKC IP55 100х100х50мм | 35773560 | DKC | шт. | 4
11.19 | Изолента ПВХ 19мм, 20м, красная IEK ИЭК UIZ-20-10-K04 | 15166862 | ИЭК | шт. | 1
11.20 | Изолента ПВХ 19мм, 20м, желтая IEK ИЭК UIZ-20-10-K05 | 15166859 | ИЭК | шт. | 1
11.21 | Изолента ПВХ 19мм, 20м, зеленая IEK ИЭК UIZ-20-10-K06 | 15166861 | ИЭК | шт. | 1
11.22 | Изолента ПВХ 19мм, 20м, желто-зеленая IEK ИЭК UIZ-20-10-K52 | 15166860 | ИЭК | шт. | 1
11.23 | Изолента ПВХ 19мм, 20м, синяя IEK ИЭК UIZ-20-10-K07 | 15166863 | ИЭК | шт. | 1
11.24 | Бур (6x110 мм; SDS+) AEG 4932478681 | 16463337 | AEG | шт. | 5
11.25 | Кабельная бирка FORTISFLEX У-134 У3,5 100 шт. 66781 | 15780917 | FORTISFLEX | шт. | 16
11.26 | Нейлоновые стяжки Fortisflex КСС 4x100 мм, белый, 89894 | 31742481 | FORTISFLEX | уп. | 1
11.27 | Перманентный маркер с длинным наконечником МастерАлмаз 30мм тонкий 10502803 | 31763043 | МастерАлмаз | шт. | 1
11.28 | Клемма WAGO 2660 | 34054303 | WAGO | шт. | 14
11.29 | Проволочный лоток DKC 50x100 L3000 дл.3м FC5010DIY | 15146962 | DKC | шт. | 7
11.30 | Крепежный комплект DKC №3 для монтажа пров.лотка CM350003DIY | 15145457 | DKC | шт. | 28
11.31 | Консоль с опорой ML облегченная (осн. 150 мм) DKC BBL4015 | 15146135 | DKC | шт. | 14
Раздел 3. Монтаж освещения:
1 | Монтаж прожектора (бетон) с заливкой анкеровочным составом |  |  | шт. | 12
2 | Монтаж распаячной коробки с пайкой проводов (на стену) |  |  | шт. | 12
3 | Прокладка кабельной линии в гофре с креплением на стену |  |  | мп | 120
4 | Прокладка кабельной линии в жесткой трубе |  |  | м | 20
5 | Прокладка кабеля заземления к закладной детали |  |  | мп | 180
6 | Коммутация кабеля заземления к закладной детали и контуру заземления |  |  | шт. | 24
7 | Электроподключение оборудования освещения (с установкой трансформатора и блока управления) |  |  | шт. | 2
Раздел 4. Обеззараживание (реагентное) (спецификация):
1 | Станция дозирования JUNIOR Rx/pH | А102474 | Acon (Россия) | шт. | 2
3 | Колба PSS 8-a для 3х электродов | 20108 | "AquaViva" | шт. | 2
4 | Розетка AtlasDesign PROFI IP54 открытой установки с заземлением со шторками 16А 250B | ATN544045 | Systeme Electric | шт. | 2
5 | Стабилизатор напряжения АСН 1000 Н/1-Ц Lux 63/6/14 | 1963-06-14 | Ресанта | шт. | 2
6 | Маркировочные таблички | 130380-149, 112618- 149, 10834 | MUPRO "Германия" | шт. | 6
7 | Кабель силовой КГВВнг(А)-LS 3х0,75(N,PE) 380/660-2100м ТРТС | 7532698 | Конкорд | м | 20
8 | Комплект обвязки станции дозирования |  | Plimat , Португалия | комплект | 2
8.1 | Кран шаровый ПВХ муфтовый 025, PE-EPDM, PN16, Plimat | 1611077025 | Plimat | шт. | 4
8.2 | Тройник ПВХ 050 90°, PN16, Plimat | 1051003050 | Plimat | шт. | 4
8.3 | Труба Aquaviva ПВХ d25*1.9 PN 16 L-3 (штука) | 20672 | Aquaviva | шт. | 1
8.4 | Двойной адаптор ПВХ с НР 020-025 х 1/2", PN10, Plimat | 1101081001 | Plimat | шт. | 4
8.5 | Втулка ПВХ 050х025, PN16, Plimat | 1051080014 | Plimat | шт. | 4
8.6 | Клей для труб ПВХ Bailey L-6023 | 18459 | Bailey | шт. | 1
8.7 | Очиститель (Праймер) Bailey P-1050 946 мл | 18462 | Bailey | шт. | 1
9 | Комплект крепежа (хомуты, шпильки, стойки, лотки) |  | "Fischer", "TERMOCLIP" | комплект | 2
9.1 | Хомут трубный TERMOCLIP с виброгасителем и гайкой для высоких нагрузок оц. сталь, M10 48-54 мм (1 1/2") | 9405202-212 | TERMOCLIP | шт. | 2
9.2 | Гайка шестигранная TERMOCLIP гоц. сталь, M10x1.25 мм | 9114118-212 | TERMOCLIP | шт. | 4
9.3 | Шайба плоская Termoclip оц. сталь, M10 10.5x23x1.2 мм | 9381001-212 | TERMOCLIP | шт. | 4
9.4 | Шайба-гровер пружинная нерж. сталь, M10 10.2x18.1x2.2 мм | 34664-000 | TERMOCLIP | шт. | 4
9.5 | Болт TERMOCLIP с шестигранной головкой оц. сталь 8.8, M10x30 мм | 9384003-212 | TERMOCLIP | шт. | 4
10 | Электрокомплектующие для тех.помещения (труба, держатели, повороты, дюбеля) |  | "DKC" Россия | комплект | 1
10.1 | Держатель-клипса быстрого монтажа DKC 16 мм 51016M 51016MDIY | 16403944 | DKC | шт. | 10
10.2 | Труба DKC ПВХ жест. d16мм дл.3м 63916DIY | 15149251 | DKC | мп | 9
10.3 | Поворот на 90 градусов DKC труба-труба, IP40, диаметр 50416 | 20702673 | DKC | шт. | 4
10.4 | Муфта для труб гофрированных DKC IP40, д.16мм 50816DIY | 35729148 | DKC | шт. | 2
10.5 | Труба DKC ПВХ гофра c протяж. d16мм 91916DIYVI | 15149329 | DKC | мп | 4
10.6 | Сальник DKC PG-11 5-10 IP68 52700R | 18600253 | DKC | шт. | 8
10.7 | Штыревой втулочный изолированный наконечник EKF PROxima НШвИ 1,5-8 | 15223402 | EKF | шт. | 20
10.8 | Дюбель Зубр СТАНДАРТ с шурупом, 6x40мм | 13910231 | Зубр | шт. | 10
10.9 | Трубка термоусадочная клеевая Gigant (3:1) 20/6, черная | 39604932 | Gigant | шт. | 1
10.10 | Коробка ответвит. с 6 кабельными вводами д. 25мм DKC IP55 100х100х50мм | 35773560 | DKC | шт. | 2
10.11 | Бур (6x110 мм; SDS+) AEG 4932478681 | 16463337 | AEG | шт. | 1
10.12 | Кабельная бирка FORTISFLEX У-134 У3,5 100 шт. 66781 | 15780917 | FORTISFLEX | шт. | 16
10.13 | Нейлоновые стяжки Fortisflex КСС 4x100 мм, белый, 89894 | 31742481 | FORTISFLEX | уп. | 1
10.14 | Перманентный маркер с длинным наконечником МастерАлмаз 30мм тонкий 10502803 | 31763043 | МастерАлмаз | шт. | 1
10.15 | Клемма WAGO 2660 | 34054303 | WAGO | шт. | 14
10.16 | Проволочный лоток DKC 50x100 L3000 дл.3м FC5010DIY | 15146962 | DKC | шт. | 2
10.17 | Крепежный комплект DKC №3 для монтажа пров.лотка CM350003DIY | 15145457 | DKC | шт. | 8
10.18 | Консоль с опорой ML облегченная (осн. 150 мм) DKC BBL4015 | 15146135 | DKC | шт. | 4
Раздел 4. Монтаж системы обеззараживания:
1 | Монтаж станции дозирования с колбой |  |  | шт. | 2
2 | Монтаж розетки/выключателя |  |  | шт. | 2
3 | Подключение 1-фазной электроустановки |  |  | шт. | 4
4 | Монтаж датчика потока |  |  | шт. | 2
5 | Монтаж датчика температуры |  |  | шт. | 2
6 | Установка маркировочной таблички |  |  | шт. | 6
7 | Прокладка кабельной линии в жесткой трубе |  |  | мп | 20
8 | Монтаж и подключение стабилизатора (220В) |  |  | шт. | 2
Раздел 5. Водоподогрев (спецификация):
1 | Теплообменник Elecro G2 30 кВт Titan | 6973 | "Elecro" Великобритания | шт. | 1
2 | Циркуляционный насос Star-RS30/2 | 4119789 | Wilo | шт. | 1
3 | Комплект резьбового присоединения насоса 1 /14 | 08902H | Hoobs | комплект | 1
4 | Электромагнитный клапан СК-11-25 | е5203 | Росма | шт. | 1
5 | Термометр осевой биметаллический 80 мм БТ-41.211(0-120C)G1/2. 64.1,5 | д1540 | Росма | шт. | 2
6 | Датчик температуры погружной MBT 5250R Pt1000 | г3007 | Ридан | шт. | 1
7 | Датчик протока | 6980 | Elecro | шт. | 1
8 | Маркировочные таблички | 130380-149, 112618- 149, 10834 | MUPRO "Германия" | шт. | 4
9 | Комплект обвязки оборудования (контур теплоносителя) |  |  | комплект | 1
10 | Комплект сантехнической обвязки теплообменника (контур нагрева) |  | Plimat , Португалия | комплект | 1
10.1 | Кран шаровый ПВХ муфтовый 050, PE-EPDM, PN16, Plimat | 1611077050 | Plimat | шт. | 3
10.2 | Тройник ПВХ 050 90°, PN16, Plimat | 1051003050 | Plimat | шт. | 4
10.3 | Труба Aquaviva ПВХ d50*3.7 PN 16 L-3 (штука) | 22148 | Aquaviva | шт. | 1
10.4 | Труба Aquaviva ПВХ d20*1.5 PN 16 L-3 (штука) | 20502 | Aquaviva | шт. | 1
10.5 | Угол ПВХ 050 90°, PN16, Plimat | 1051001050 | Plimat | шт. | 2
10.6 | Муфта ПВХ переходная с ВР 020х1/2", PN10, Plimat | 1101007005 | Plimat | шт. | 4
10.7 | Втулка ПВХ 050х025, PN16, Plimat | 1051080014 | Plimat | шт. | 4
10.8 | Втулка ПВХ 025х020, PN16, Plimat | 1051080007 | Plimat | шт. | 4
10.9 | Клей для труб ПВХ Bailey L-6023 | 18459 | Bailey | шт. | 1
10.10 | Очиститель (Праймер) Bailey P-1050 946 мл | 18462 | Bailey | шт. | 1
11 | Кабель силовой КГВВнг(А)-LS 3х1,5(N,PE) 220/380-3 100м | 5054041 | АЛЮР | м | 30
12 | Электрокомплектующие для тех.помещения (труба, держатели, повороты, дюбеля) |  | "DKC" Россия | комплект | 1
12.1 | Держатель-клипса быстрого монтажа DKC 16 мм 51016M 51016MDIY | 16403944 | DKC | шт. | 5
12.2 | Труба DKC ПВХ жест. d16мм дл.3м 63916DIY | 15149251 | DKC | мп | 21
12.3 | Поворот на 90 градусов DKC труба-труба, IP40, диаметр 16 50416 | 20702673 | DKC | шт. | 4
12.4 | Муфта для труб гофрированных DKC IP40, д.16мм 50816DIY | 35729148 | DKC | шт. | 2
12.5 | Труба DKC ПВХ гофра c протяж. d16мм 91916DIYVI | 15149329 | DKC | мп | 6
12.6 | Сальник DKC PG-11 5-10 IP68 52700R | 18600253 | DKC | шт. | 4
12.7 | Штыревой втулочный изолированный наконечник EKF PROxima НШвИ 1,5-8 | 15223402 | EKF | шт. | 10
12.8 | Дюбель Зубр СТАНДАРТ с шурупом, 6x40мм | 13910231 | Зубр | шт. | 10
12.9 | Трубка термоусадочная клеевая Gigant (3:1) 20/6, черная | 39604932 | Gigant | шт. | 1
12.10 | Коробка ответвит. с 6 кабельными вводами д. 25мм DKC IP55 100х100х50мм | 35773560 | DKC | шт. | 3
12.11 | Бур (6x110 мм; SDS+) AEG 4932478681 | 16463337 | AEG | шт. | 1
12.12 | Кабельная бирка FORTISFLEX У-134 У3,5 100 шт. 66781 | 15780917 | FORTISFLEX | шт. | 4
12.13 | Нейлоновые стяжки Fortisflex КСС 4x100 мм, белый, 89894 | 31742481 | FORTISFLEX | уп. | 1
12.14 | Перманентный маркер с длинным наконечником МастерАлмаз 30мм тонкий 10502803 | 31763043 | МастерАлмаз | шт. | 1
12.15 | Клемма WAGO 2660 | 34054303 | WAGO | шт. | 18
Раздел 5. Монтаж водоподогрева:
1 | Монтаж теплообменника (до 125 кВт) и обвязка байпасом |  |  | шт. | 1
2 | Монтаж циркуляционного насоса |  |  | шт. | 1
3 | Монтаж электромагнитного клапана |  |  | шт. | 1
4 | Монтаж датчика потока |  |  | шт. | 1
5 | Монтаж датчика температуры |  |  | шт. | 1
6 | Монтаж термометра |  |  | шт. | 2
7 | Установка маркировочной таблички |  |  | шт. | 4
8 | Подключение 1-фазной электроустановки |  |  | шт. | 4
9 | Прокладка кабельной линии в жесткой трубе (кабель канале) |  |  | мп | 30
Раздел 6. Водоохлаждение (спецификация):
1 | Тепловой насос WATERM | 014K-15t | WATERM | шт. | 1
2 | Напольный держатель для кондиционера до 70 кг. | 10710779822 | Maclean | шт. | 2
3 | Датчик температуры погружной MBT 5250R Pt1000 | г3007 | Ридан | шт. | 1
4 | Маркировочные таблички | 130380-149, 112618- 149, 10834 | MUPRO "Германия" | шт. | 4
5 | Комплект обвязки теплового насоса |  | Plimat , Португалия | комплект | 1
5.1 | Кран шаровый ПВХ муфтовый 050, PE-EPDM, PN16, Plimat | 1611077050 | Plimat | шт. | 3
5.2 | Тройник ПВХ 050 90°, PN16, Plimat | 1051003050 | Plimat | шт. | 4
5.3 | Труба Aquaviva ПВХ d50*3.7 PN 16 L-3 (штука) | 22148 | Aquaviva | шт. | 8
5.4 | Труба Aquaviva ПВХ d20*1.5 PN 16 L-3 (штука) | 20502 | Aquaviva | шт. | 1
5.5 | Угол ПВХ 050 90°, PN16, Plimat | 1051001050 | Plimat | шт. | 14
5.6 | Утеплитель фольгированный самоклеящийся Пенофол тип C 15000x600x10мм 9м² черный | 91652297 | Пенофол | шт. | 1
5.7 | Лента алюминиевая самоклеящаяся Rocks 50 мм x 30 м | 84957692 | Rocks | шт. | 1
5.8 | Муфта ПВХ переходная с ВР 020х1/2", PN10, Plimat | 1101007005 | Plimat | шт. | 4
5.9 | Втулка ПВХ 050х025, PN16, Plimat | 1051080014 | Plimat | шт. | 4
5.10 | Втулка ПВХ 025х020, PN16, Plimat | 1051080007 | Plimat | шт. | 4
5.11 | Клей для труб ПВХ Bailey L-6023 | 18459 | Bailey | шт. | 1
5.12 | Очиститель (Праймер) Bailey P-1050 946 мл | 18462 | Bailey | шт. | 1
6 | Кабель силовой КГВВнг(А) 3х2,5(N,PE) 380/660-2 ТРТС | 7659404 | Конкорд | м | 20
7 | Кабель силовой КГВВнг(А) 5х1,5(N,PE) 380/660-2 ТРТС | 2151148 | Конкорд | м | 20
8 | Комплект крепежа (хомуты, шпильки, стойки, лотки) |  | "Fischer", "TERMOCLIP" | комплект | 1
8.1 | Хомут трубный TERMOCLIP с виброгасителем и гайкой для высоких нагрузок оц. сталь, M10 48-54 мм (1 1/2") | 9405202-212 | TERMOCLIP | шт. | 10
8.2 | Шпилька резьбовая TERMOCLIP длинная оц. сталь, M10x2000 мм | 9385103-212 | TERMOCLIP | шт. | 1
8.3 | Гайка шестигранная TERMOCLIP гоц. сталь, M10x1.25 мм | 9114118-212 | TERMOCLIP | шт. | 14
8.4 | Шайба плоская Termoclip оц. сталь, M10 10.5x23x1.2 мм | 9381001-212 | TERMOCLIP | шт. | 48
8.5 | Шайба-гровер пружинная нерж. сталь, M10 10.2x18.1x2.2 мм | 34664-000 | TERMOCLIP | шт. | 48
8.6 | SX Распорный дюбель fischer с кромкой 12x60 мм | 70012-066 | fischer | шт. | 4
8.7 | Шуруп глухарь по дереву с шестигранной головкой нерж. сталь, 10x80 мм | 122839-000 | TERMOCLIP | шт. | 4
8.8 | Консоль TERMOCLIP для средних и высоких нагрузок оц. сталь, 41x21x2x300 мм | 9371002-212 | TERMOCLIP | шт. | 2
8.9 | Болт TERMOCLIP с шестигранной головкой оц. сталь 8.8, M10x30 мм | 9384003-212 | TERMOCLIP | шт. | 10
9 | Электрокомплектующие для тех.помещения (труба, держатели, повороты, дюбеля) |  |  | комплект | 1
9.1 | Держатель-клипса быстрого монтажа DKC 16 мм 51016M 51016MDIY | 16403944 | DKC | шт. | 10
9.2 | Труба DKC ПВХ жест. d16мм дл.3м 63916DIY | 15149251 | DKC | мп | 9
9.3 | Поворот на 90 градусов DKC труба-труба, IP40, диаметр 16 50416 | 20702673 | DKC | шт. | 4
9.4 | Муфта для труб гофрированных DKC IP40, д.16мм 50816DIY | 35729148 | DKC | шт. | 2
9.5 | Труба DKC ПВХ гофра c протяж. d16мм 91916DIYVI | 15149329 | DKC | мп | 6
9.6 | Сальник DKC PG-11 5-10 IP68 52700R | 18600253 | DKC | шт. | 4
9.7 | Штыревой втулочный изолированный наконечник EKF PROxima НШвИ 1,5-8 | 15223402 | EKF | шт. | 20
9.8 | Дюбель Зубр СТАНДАРТ с шурупом, 6x40мм | 13910231 | Зубр | шт. | 10
9.9 | Трубка термоусадочная клеевая Gigant (3:1) 20/6, черная | 39604932 | Gigant | шт. | 1
9.10 | Коробка ответвит. с 6 кабельными вводами д. 25мм DKC IP55 100х100х50мм | 35773560 | DKC | шт. | 3
9.11 | Бур (6x110 мм; SDS+) AEG 4932478681 | 16463337 | AEG | шт. | 1
9.12 | Кабельная бирка FORTISFLEX У-134 У3,5 100 шт. 66781 | 15780917 | FORTISFLEX | шт. | 18
9.13 | Нейлоновые стяжки Fortisflex КСС 4x100 мм, белый, 89894 | 31742481 | FORTISFLEX | уп. | 1
9.14 | Перманентный маркер с длинным наконечником МастерАлмаз 30мм тонкий 10502803 | 31763043 | МастерАлмаз | шт. | 1
9.15 | Клемма WAGO 2660 | 34054303 | WAGO | шт. | 18
9.16 | Проволочный лоток DKC 50x100 L3000 дл.3м FC5010DIY | 15146962 | DKC | шт. | 4
9.17 | Крепежный комплект DKC №3 для монтажа пров.лотка CM350003DIY | 15145457 | DKC | шт. | 16
9.18 | Консоль с опорой ML облегченная (осн. 150 мм) DKC BBL4015 | 15146135 | DKC | шт. | 8
Раздел 6. Монтаж водоохлаждения:
1 | Монтаж теплового насоса и обвязка байпасом (прокладка трубы с утеплением) |  |  | шт. | 1
2 | Монтаж датчика температуры |  |  | шт. | 1
3 | Монтаж обвязки теплового насоса |  |  | комплект | 1
4 | Установка маркировочной таблички |  |  | шт. | 4
5 | Подключение 1-фазной электроустановки |  |  | шт. | 4
6 | Прокладка кабельной линии в жесткой трубе |  |  | мп | 20
Раздел 7. Ультрафиолетовая установка (спецификация):
1 | Ультрафиолетовая фотокаталитическая установка Elecro Quantum Q-65 | 16048 | "Elecro" Великобритания | шт. | 2
2 | Комплект обвязки УФ установки |  | Plimat , Португалия | комплект | 2
2.1 | Кран шаровый ПВХ муфтовый 050, PE-EPDM, PN16, Plimat | 1611077050 | Plimat | шт. | 3
2.2 | Тройник ПВХ 050 90°, PN16, Plimat | 1051003050 | Plimat | шт. | 2
2.3 | Труба Aquaviva ПВХ d50*3.7 PN 16 L-3 (штука) | 22148 | Aquaviva | шт. | 1
2.4 | Угол ПВХ 050 90°, PN16, Plimat | 1051001050 | Plimat | шт. | 4
2.5 | Клей для труб ПВХ Bailey L-6023 | 18459 | Bailey | шт. | 1
2.6 | Очиститель (Праймер) Bailey P-1050 946 мл | 18462 | Bailey | шт. | 1
3 | Кабель силовой КГВВнг(А)-LS 3х1,5(N,PE) 220/380-3 100м | 5054041 | АЛЮР | м | 20
4 | Электрокомплектующие для тех.помещения (труба, держатели, повороты, дюбеля) |  | "DKC" Россия | комплект | 1
4.1 | Держатель-клипса быстрого монтажа DKC 16 мм 51016M 51016MDIY | 16403944 | DKC | шт. | 10
4.2 | Труба DKC ПВХ жест. d16мм дл.3м 63916DIY | 15149251 | DKC | мп | 18
4.3 | Поворот на 90 градусов DKC труба-труба, IP40, диаметр 16 50416 | 20702673 | DKC | шт. | 4
4.4 | Муфта для труб гофрированных DKC IP40, д.16мм 50816DIY | 35729148 | DKC | шт. | 2
4.5 | Труба DKC ПВХ гофра c протяж. d16мм 91916DIYVI | 15149329 | DKC | мп | 6
4.6 | Сальник DKC PG-11 5-10 IP68 52700R | 18600253 | DKC | шт. | 4
4.7 | Штыревой втулочный изолированный наконечник EKF PROxima НШвИ 1,5-8 | 15223402 | EKF | шт. | 20
4.8 | Дюбель Зубр СТАНДАРТ с шурупом, 6x40мм | 13910231 | Зубр | шт. | 10
4.9 | Трубка термоусадочная клеевая Gigant (3:1) 20/6, черная | 39604932 | Gigant | шт. | 1
4.10 | Коробка ответвит. с 6 кабельными вводами д. 25мм DKC IP55 100х100х50мм | 35773560 | DKC | шт. | 1
4.11 | Бур (6x110 мм; SDS+) AEG 4932478681 | 16463337 | AEG | шт. | 1
4.12 | Кабельная бирка FORTISFLEX У-134 У3,5 100 шт. 66781 | 15780917 | FORTISFLEX | шт. | 2
4.13 | Нейлоновые стяжки Fortisflex КСС 4x100 мм, белый, 89894 | 31742481 | FORTISFLEX | уп. | 1
4.14 | Перманентный маркер с длинным наконечником МастерАлмаз 30мм тонкий 10502803 | 31763043 | МастерАлмаз | шт. | 1
4.15 | Клемма WAGO 2660 | 34054303 | WAGO | шт. | 3
Раздел 7. Монтаж ультрафиолетовой установки:
1 | Монтаж и эл. подключение ультрафиолетовой установки (до 100 м3/) |  |  | шт. | 2
2 | Подключение 1-фазной электроустановки |  |  | шт. | 2
3 | Прокладка кабельной линии в жесткой трубе |  |  | мп | 20
Раздел 8. Автоматический долив (спецификация):
1 | Танк-адаптер d50*63-2" PN16 | 70105 | AQUAVIVA | шт. | 8
2 | Подвесной кондуктометрический датчик уровня с кабелем 5 м | CLS.C01-5m-D | ELHART | шт. | 10
3 | Комплект обвязки долива (ПВХ) |  | Plimat , Португалия | комплект | 2
3.1 | Кран шаровый ПВХ муфтовый 025, PE-EPDM, PN16, Plimat | 1611077025 | Plimat | шт. | 6
3.2 | Труба Aquaviva ПВХ d25*1.9 PN 16 L-3 (штука) | 20672 | Aquaviva | шт. | 6
3.3 | Двойной адаптор ПВХ с НР 025-032 х 1", PN10, Plimat | 1101081052 | Plimat | шт. | 6
3.4 | Муфта разборная ПВХ 032, EPDM, PN16, Plimat | 01051114032/ 01051278032 | Plimat | шт. | 4
3.5 | Угол ПВХ 025 90°, PN16, Plimat | 1051001025 | Plimat | шт. | 18
3.6 | Тройник ПВХ 025 90°, PN16, Plimat | 1051003025 | Plimat | шт. | 4
3.7 | Клей для труб ПВХ Bailey L-6023 | 18459 | Bailey | шт. | 1
3.8 | Очиститель (Праймер) Bailey P-1050 946 мл | 18462 | Bailey | шт. | 1
4 | Электромагнитный клапан СК-11-25 | е5203 | Росма | шт. | 2
5 | Маркировочные таблички | 130380-149, 112618- 149, 10834 | MUPRO "Германия" | шт. | 10
6 | Кабель силовой КГВВнг(А)-LS 5х0,75(N,PE) 380/660-2 ТРТС | 3740181 | Конкорд | м | 20
7 | Труба гофрированная ПНД 20 мм с протяжкой легкая черная | 9768855 | "DKC" Россия | м | 20
8 | Электрокомплектующие для тех.помещения (труба, держатели, повороты, дюбеля) |  | "DKC" Россия | комплект | 1
8.1 | Держатель-клипса быстрого монтажа DKC 16 мм 51016M 51016MDIY | 16403944 | DKC | шт. | 10
8.2 | Труба DKC ПВХ жест. d16мм дл.3м 63916DIY | 15149251 | DKC | мп | 9
8.3 | Поворот на 90 градусов DKC труба-труба, IP40, диаметр 16 50416 | 20702673 | DKC | шт. | 4
8.4 | Муфта для труб гофрированных DKC IP40, д.16мм 50816DIY | 35729148 | DKC | шт. | 2
8.5 | Труба DKC ПВХ гофра c протяж. d16мм 91916DIYVI | 15149329 | DKC | мп | 6
8.6 | Сальник DKC PG-11 5-10 IP68 52700R | 18600253 | DKC | шт. | 4
8.7 | Штыревой втулочный изолированный наконечник EKF PROxima НШвИ 1,5-8 | 15223402 | EKF | шт. | 20
8.8 | Дюбель Зубр СТАНДАРТ с шурупом, 6x40мм | 13910231 | Зубр | шт. | 10
8.9 | Трубка термоусадочная клеевая Gigant (3:1) 20/6, черная | 39604932 | Gigant | шт. | 1
8.10 | Коробка ответвит. с 6 кабельными вводами д. 25мм DKC IP55 100х100х50мм | 35773560 | DKC | шт. | 3
8.11 | Бур (6x110 мм; SDS+) AEG 4932478681 | 16463337 | AEG | шт. | 1
8.12 | Кабельная бирка FORTISFLEX У-134 У3,5 100 шт. 66781 | 15780917 | FORTISFLEX | шт. | 18
8.13 | Нейлоновые стяжки Fortisflex КСС 4x100 мм, белый, 89894 | 31742481 | FORTISFLEX | уп. | 1
8.14 | Перманентный маркер с длинным наконечником МастерАлмаз 30мм тонкий 10502803 | 31763043 | МастерАлмаз | шт. | 1
8.15 | Клемма WAGO 2660 | 34054303 | WAGO | шт. | 18
8.16 | Проволочный лоток DKC 50x100 L3000 дл.3м FC5010DIY | 15146962 | DKC | шт. | 1
8.17 | Крепежный комплект DKC №3 для монтажа пров.лотка CM350003DIY | 15145457 | DKC | шт. | 6
8.18 | Консоль с опорой ML облегченная (осн. 150 мм) DKC BBL4015 | 15146135 | DKC | шт. | 2
Раздел 8. Монтаж автоматического долива:
1 | Монтаж оборудования (ЭМ клапан) долива воды (ПВХ) (в тп байпас) |  |  | шт. | 2
2 | Установка датчика уровня |  |  | шт. | 10
3 | Установка маркировочной таблички |  |  | шт. | 10
4 | Подключение 1 фазной электроустановки |  |  | шт. | 12
5 | Прокладка кабельной линии в гофре по тех. помещению |  |  | мп | 20
Раздел 9. Автоматика и электрика (спецификация) (ПРЕДВАРИТЕЛЬНО! ТРЕБУЕТСЯ ПРОЕКТИРОВАНИЕ):
1 | Щит управления бассейном (индивидуальное исполнение) (Управление: фильтрация, освещение, нагрев, дозирование, автоматический долив) (ПРЕДВАРИТЕЛЬНО! ТРЕБУЕТСЯ ПРОЕКТИРОВАНИЕ) |  | Россия - Германия | шт. | 2
2 | Расходные материалы для электромонтажа |  |  | комплект | 2
2.1 | Припой ПОС 61 (1 мм; 100 г; трубка с канифолью) Gigant SP-001 |  |  | шт. | 1
2.2 | Штыревой втулочный изолированный наконечник EKF НШвИ 2,5- 12 | 15223405 | EKF | шт. | 30
2.3 | Штыревой втулочный изолированный наконечник EKF PROxima НШвИ 1,5-8 | 15223402 | EKF | шт. | 30
2.4 | Изолента ПВХ 19мм, 20м, красная IEK ИЭК UIZ-20-10-K04 | 15166862 | ИЭК | шт. | 1
2.5 | Изолента ПВХ 19мм, 20м, желтая IEK ИЭК UIZ-20-10-K05 | 15166859 | ИЭК | шт. | 1
2.6 | Изолента ПВХ 19мм, 20м, зеленая IEK ИЭК UIZ-20-10-K06 | 15166861 | ИЭК | шт. | 1
2.7 | Изолента ПВХ 19мм, 20м, желто-зеленая IEK ИЭК UIZ-20-10-K52 | 15166860 | ИЭК | шт. | 1
2.8 | Изолента ПВХ 19мм, 20м, синяя IEK ИЭК UIZ-20-10-K07 | 15166863 | ИЭК | шт. | 1
2.9 | Сальник DKC PG16 IP68 9-14мм 52900R | 18600307 | DKC | шт. | 20
2.10 | Сальник DKC PG-11 5-10 IP68 52700R | 18600253 | DKC | шт. | 20
2.11 | Нож 18 мм, металлический корпус, автофиксатор, блистер BRAUBERG 235401 | 15867249 | BRAUBERG | шт. | 1
2.12 | Набор 8-ми сегментных лезвий (10 шт.; 18 мм) Gigant G-1101 | 15915874 | Gigant | шт. | 2
Раздел 9. Монтаж автоматики и электрики:
1 | Установка щита на стену (пластик) |  |  | шт. | 2
2 | Настройка приборов КИП и программирование |  |  | шт. | 2
Раздел 10. Прочее:
1 | Пуско-наладочные работы дорожка Кнейпа: |  |  | Услуга | 2
2 | Заготовительно-складские и транспортные расходы: |  |  | Услуга | 1
3 | Разработка рабочих чертежей и схем: |  |  | Услуга | 1
СТРОИТЕЛЬНО ОТДЕЛОЧНЫЕ РАБОТЫ/МАТЕРИАЛЫ:
1. Помещение большого бассейна:
1.1 | Демонтажные работы
1.1.1 | Демонтаж керамический плитки внутри большой ванны бассейна |  |  | м2 | 518
1.1.2 | Демонтаж штукатурной стяжки внутри большой ванны бассейна |  |  | м2 | 518
1.1.3 | Демонтаж керамический плитки переливного и не переливного борта большой ванны бассейна |  |  | мп | 104
1.1.4 | Демонтаж штукатурной стяжки переливного и не переливного борта большой ванны бассейна |  |  | мп | 104
1.1.5 | Демонтаж керамической плитки на площадке вокруг большой ванны бассейна |  |  | м2 | 264
1.1.6 | Демонтаж штукатурной стяжки вокруг большой ванны бассейна |  |  | м2 | 264
1.1.7 | Демонтаж вентиляционных решеток под окнами большой ванны бассейна (2 шт. на окно) |  |  | шт. | 32
1.1.8 | Демонтаж водоотводных сливов с площадки |  |  | шт. | 13
1.1.9 | Демонтаж водоотводного лотка |  |  | мп | 79
1.1.10 | Демонтаж оградительных перилл при входе в большую ванну бассейна |  |  | мп | 8
1.1.11 | Демонтаж ограждений водозаборных устройств аттракционов |  |  | шт. | 2
1.1.12 | Демонтаж Аттракциона : «Грибок» |  |  | шт. | 1
1.1.13 | Демонтаж Аттракциона: « Водопад» |  |  | шт. | 1
1.1.14 | Демонтаж донных форсунок в большой ванне бассейна |  |  | шт. | 23
1.1.15 | Демонтаж прожекторов в большой ванне бассейна |  |  | шт. | 8
1.1.16 | Демонтаж гидромассажных форсунок в большой ванне бассейна |  |  | шт. | 6
1.1.17 | Демонтаж форсунок «искусственного течения» в большой ванне бассейна |  |  | шт. | 9
1.1.18 | Демонтаж отверстий перелива воды в большой ванне бассейна |  |  | шт. | 20
1.1.19 | Алмазное сверление отверстия в стене большой ванны бассейна под пылесосную форсунку |  |  | шт. | 2
1.1.20 | Алмазное сверление отверстия в стене большой ванны бассейна под форсунку анализа |  |  | шт. | 3
1.1.21 | Алмазное сверление отверстия в плите перекрытия большой ванны бассейна под аттракцион «Водяная пушка» |  |  | шт. | 1
1.1.22 | Алмазное сверление отверстия в стене большой ванны бассейна под гидромассажные форсунки |  |  | шт. | 10
1.1.23 | Алмазное сверление отверстия в стене большой ванны бассейна под новые прожектора |  |  | шт. | 13
1.1.24 | Алмазное сверление отверстия в дне большой ванны бассейна под водозабор гидромассажных форсунок и «искусственного течения» |  |  | шт. | 5
1.1.25 | Штробление бетона для укладки труб гидро- и аэро-массажей в полукруглой лавке большой ванны бассейна |  |  | мп | 34
1.1.26 | Алмазное сверление отверстия в полукруглой лавке большой ванны бассейна под гидро- и аэро-массажей |  |  | шт. | 22
1.1.27 | Демонтаж керамический плитки внутри дорожек с разной температурой воды |  |  | м2 | 31
1.1.28 | Демонтаж штукатурной стяжки внутри дорожек с разной температурой воды |  |  | м2 | 31
1.1.29 | Демонтаж оградительных перилл вдоль дорожек с разной температурой воды |  |  | мп | 15
1.1.30 | Алмазное сверление отверстий перелива воды дорожках с разной температурой воды |  |  | шт. | 20
1.1.31 | Алмазное сверление донных сливов в дорожках с разной температурой воды |  |  | шт. | 2
1.1.32 | Вывоз строительного мусора (8м3-2т.) |  |  | рейс | 35
2. Чаша большого бассейна (работы):
2.1 | Бетонные работы
2.1.1 | Изготовление гидромассажной зоны спа на центральном постаменте бассейна (бетон) |  |  | м2 | 1
2.2 | Подготовительные работы
2.2.1 | Механическая зачистка основания (дно+стены) |  |  | м2 | 430.5
2.2.2 | Механическая зачистка основания (переливной борт бассейна) |  |  | мп | 42.6
2.2.3 | Механическая зачистка основания (выпирающий борт - 2 плоскости) |  |  | мп | 23
2.2.4 | Механическая зачистка основания (пол центрального постамента) |  |  | м2 | 4
2.2.5 | Механическая зачистка основания (наружные стены центрального постамента) |  |  | мп | 15
2.2.6 | Механическая зачистка основания (лавка и парапет центрального постамента - 2 плоскости) |  |  | мп | 14.8
2.2.7 | Механическая зачистка основания (входные ступени - 2 плоскости) |  |  | мп | 16.9
2.2.8 | Механическая зачистка основания (парапет входной группы - 2 плоскости) |  |  | мп | 14
2.2.9 | Механическая зачистка основания (стены и горизонтальная часть гидромассажного лежака) |  |  | м2 | 60
2.2.10 | Механическая зачистка основания (парапет гидромассажного лежака - 2 плоскости) |  |  | мп | 14.5
2.2.11 | Подготовка основания под выравнивание (очистка высоким давлением воды) |  |  | м2 | 617.6
2.2.12 | Устройство адгезионного слоя (дно+стены) |  |  | м2 | 430.5
2.2.13 | Устройство адгезионного слоя (переливной борт бассейна) |  |  | мп | 42.6
2.2.14 | Устройство адгезионного слоя (выпирающий борт - 2 плоскости) |  |  | мп | 23
2.2.15 | Устройство адгезионного слоя (горизонтальная часть центрального постамента) |  |  | м2 | 4
2.2.16 | Устройство адгезионного слоя (наружные стены центрального постамента) |  |  | м2 | 15
2.2.17 | Устройство адгезионного слоя (лавка и парапет центрального постамента - 2 плоскости) |  |  | мп | 14.8
2.2.18 | Устройство адгезионного слоя (входные ступени - 2 плоскости) |  |  | мп | 16.9
2.2.19 | Устройство адгезионного слоя (парапет входной группы - 2 плоскости) |  |  | мп | 14
2.2.20 | Устройство адгезионного слоя (стены гидромассажного лежака) |  |  | м2 | 38
2.2.21 | Устройство адгезионного слоя (парапет гидромассажного лежака - 2 плоскости) |  |  | мп | 14.5
2.2.22 | Устройство адгезионного слоя (горизонтальная часть лежака - зона сидения) |  |  | мп | 14.5
2.2.23 | Устройство адгезионного слоя (горизонтальная часть лежака - зона спины) |  |  | мп | 14.5
2.2.24 | Устройство адгезионного слоя (горизонтальная часть лежака - зона изголовья) |  |  | мп | 14.5
2.2.25 | Оштукатуривание наклонной поверхности (дно) с применением латексных добавок |  |  | м2 | 352
2.2.26 | Оштукатуривание радиусной поверхности (стены) с применением латексных добавок |  |  | м2 | 78.5
2.2.27 | Оштукатуривание прямой поверхности (переливной борт бассейна) с применением латексных добавок |  |  | мп | 42.6
2.2.28 | Оштукатуривание радиусной поверхности (выпирающий борт - 2 плоскости) с применением латексных добавок |  |  | мп | 23
2.2.29 | Оштукатуривание прямой поверхности (пол центрального постамента) с применением латексных добавок |  |  | м2 | 4
2.2.30 | Оштукатуривание радиусной поверхности (наружные стены центрального постамента) с применением латексных добавок |  |  | м2 | 15
2.2.31 | Оштукатуривание радиусных поверхностей (лавка и парапет центрального постамента - 2 плоскости) |  |  | мп | 14.8
2.2.32 | Оштукатуривание прямой ступени (входные ступени - 2 плоскости) |  |  | мп | 16.9
2.2.33 | Оштукатуривание прямого парапета (парапет входной группы - 2 плоскости) |  |  | мп | 4
2.2.34 | Оштукатуривание радиусного парапета (парапет входной группы - 2 плоскости) |  |  | мп | 10
2.2.35 | Оштукатуривание прямой поверхности (торцевые стенки гидромассажного лежака) с применением латексных добавок |  |  | м2 | 4
2.2.36 | Оштукатуривание радиусной поверхности (радиусные стены гидромассажного лежака) с применением латексных добавок |  |  | м2 | 30.8
2.2.37 | Оштукатуривание радиусной поверхности (парапет гидромассажного лежака - 2 плоскости) с применением латексных добавок |  |  | мп | 14.5
2.2.38 | Оштукатуривание наклонной поверхности (горизонтальная часть лежака - зона сидения) с применением латексных добавок |  |  | мп | 14.5
2.2.39 | Оштукатуривание наклонной поверхности (горизонтальная часть лежака - зона спины) с применением латексных добавок |  |  | мп | 14.5
2.2.40 | Оштукатуривание прямой поверхности (горизонтальная часть лежака - зона изголовья) с применением латексных добавок |  |  | мп | 14.5
2.2.41 | Формирование радиусного откоса 90 градусов (переливной борт) |  |  | мп | 42.6
2.2.42 | Формирование радиусного откоса 90 градусов (выпирающий борт ) |  |  | мп | 42
2.2.43 | Формирование прямого откоса 90 градусов (выпирающий борт ) |  |  | мп | 3
2.2.44 | Формирование радиусного откоса полукругом (центральный постамент) |  |  | мп | 27
2.2.45 | Формирование прямого откоса 90 градусов (входные ступени ) |  |  | мп | 16.9
2.2.46 | Формирование прямого откоса 90 градусов (парапет входной группы) |  |  | мп | 7.6
2.2.47 | Формирование радиусного откоса 90 градусов (парапет входной группы) |  |  | мп | 23
2.2.48 | Формирование радиусного откоса 90 градусов (парапет гидромассажного лежака) |  |  | мп | 29
2.2.49 | Формирование радиусного откоса полукругом (гидромассажный лежак) |  |  | мп | 43.5
2.2.50 | Формирование прямого откоса полукругом (гидромассажный лежак) |  |  | мп | 9.6
2.3 | Гидроизоляционные и анкеровочные работы
2.3.1 | Герметизация форсунки реки по технологии PCI |  |  | шт. | 9
2.3.2 | Герметизация прожектора по технологии PCI |  |  | шт. | 21
2.3.3 | Герметизация форсунки по технологии PCI |  |  | шт. | 73
2.3.4 | Герметизация донного слива по технологии PCI |  |  | шт. | 5
2.3.5 | Герметизация водозабора по технологии PCI |  |  | шт. | 5
2.3.6 | Герметизация гейзера по технологии PCI |  |  | шт. | 5
2.3.7 | Герметизация пьезокнопки по технологии PCI |  |  | шт. | 15
2.3.8 | Грунтование поверхности (дно+стены) |  |  | м2 | 431
2.3.9 | Грунтование поверхности (переливной борт бассейна) |  |  | мп | 43
2.3.10 | Грунтование поверхности (выпирающий борт - 2 плоскости) |  |  | мп | 23
2.3.11 | Грунтование поверхности (пол центрального постамента) |  |  | м2 | 4
2.3.12 | Грунтование поверхности (наружные стены центрального постамента) |  |  | м2 | 15
2.3.13 | Грунтование поверхности (лавка и парапет центрального постамента - 2 плоскости) |  |  | мп | 15
2.3.14 | Грунтование поверхности (входные ступени - 2 плоскости) |  |  | мп | 17
2.3.15 | Грунтование поверхности (парапет входной группы - 2 плоскости) |  |  | мп | 14
2.3.16 | Грунтование поверхности (стены гидромассажного лежака) |  |  | м2 | 38
2.3.17 | Грунтование поверхности (парапет гидромассажного лежака - 2 плоскости) |  |  | мп | 15
2.3.18 | Грунтование поверхности (горизонтальная часть лежака - зона сидения) |  |  | мп | 15
2.3.19 | Грунтование поверхности (горизонтальная часть лежака - зона спины) |  |  | мп | 15
2.3.20 | Грунтование поверхности (горизонтальная часть лежака - зона изголовья) |  |  | мп | 15
2.3.21 | Проклейка гидроизоляционной ленты |  |  | мп | 210
2.3.22 | Гидроизоляция (2 слоя) (дно+стены) |  |  | м2 | 430.5
2.3.23 | Гидроизоляция (2 слоя) (переливной борт бассейна) |  |  | мп | 42.6
2.3.24 | Гидроизоляция (2 слоя) (выпирающий борт - 2 плоскости) |  |  | мп | 23
2.3.25 | Гидроизоляция (2 слоя) (пол центрального постамента) |  |  | м2 | 4
2.3.26 | Гидроизоляция (2 слоя) (наружные стены центрального постамента) |  |  | м2 | 15
2.3.27 | Гидроизоляция (2 слоя) (лавка и парапет центрального постамента - 2 плоскости) |  |  | мп | 14.8
2.3.28 | Гидроизоляция (2 слоя) (входные ступени - 2 плоскости) |  |  | мп | 16.9
2.3.29 | Гидроизоляция (2 слоя) (парапет входной группы - 2 плоскости) |  |  | мп | 14
2.3.30 | Гидроизоляция (2 слоя) (стены гидромассажного лежака) |  |  | м2 | 38
2.3.31 | Гидроизоляция (2 слоя) ти (парапет гидромассажного лежака - 2 плоскости) |  |  | мп | 14.5
2.3.32 | Гидроизоляция (2 слоя) (горизонтальная часть лежака - зона сидения) |  |  | мп | 14.5
2.3.33 | Гидроизоляция (2 слоя) (горизонтальная часть лежака - зона спины) |  |  | мп | 14.5
2.3.34 | Гидроизоляция (2 слоя) (горизонтальная часть лежака - зона изголовья) |  |  | мп | 14.5
2.3.35 | Подготовка основания под укладку мозаики (гидромассажный лежак+ резкий перепад дна) |  |  | м2 | 131
2.4 | Отделка
2.4.1 | Укладка керамогранита с разуклонкой (пол) |  |  | м2 | 281
2.4.2 | Радиусная подрезка керамогранита |  |  | мп | 180
2.4.3 | Укладка керамогранита на радиусные поверхности( стены) |  |  | м2 | 78.5
2.4.4 | Укладка керамогранита на радиусные поверхности (облицовка углублений искусственной реки) |  |  | шт. | 9
2.4.5 | Укладка керамогранита на радиусные поверхности (наружная часть выпирающего борта) |  |  | мп | 23
2.4.6 | Укладка мозаики на прямые поверхности (пол центрального постамента) |  |  | м2 | 4
2.4.7 | Укладка мозаики на радиусные поверхности (наружные стены центрального постамента) |  |  | м2 | 15
2.4.8 | Укладка мозаики на радиусные поверхности (лавка и парапет центрального постамента) |  |  | м2 | 29.6
2.4.9 | Укладка керамогранита (подступенок входных ступеней ) |  |  | мп | 19.6
2.4.10 | Укладка керамогранита Х2 (входные ступени) |  |  | шт. | 36
2.4.11 | Укладка керамогранита (подступенок парапета входной группы ) |  |  | мп | 12
2.4.12 | Укладка мозаики на радиусные поверхности (стены и горизонтальная часть гидромассажного лежака) |  |  | м2 | 38
2.4.13 | Укладка мозаики на радиусные поверхности (парапет гидромассажного лежака - 2 плоскости) |  |  | м2 | 14.5
2.4.14 | Укладка мозаики на радиусные поверхности (горизонтальная часть лежака - зона сидения) |  |  | м2 | 14.5
2.4.15 | Укладка мозаики на радиусные поверхности (горизонтальная часть лежака - зона спины) |  |  | м2 | 14.5
2.4.16 | Укладка мозаики на радиусные поверхности (горизонтальная часть лежака - зона изголовья) |  |  | м2 | 14.5
2.4.17 | Устройство эпоксидной затирки по керамограниту (стены и пол) |  |  | м2 | 359.5
2.4.18 | Устройство эпоксидной затирки по керамограниту (углубления искусственной реки) |  |  | шт. | 9
2.4.19 | Устройство эпоксидной затирки по керамограниту (наружная часть выпирающего борта) |  |  | мп | 23
2.4.20 | Устройство эпоксидной затирки по керамограниту (пол центрального постамента) |  |  | м2 | 4
2.4.21 | Устройство эпоксидной затирки по мозаике (наружные стены центрального постамента) |  |  | м2 | 15
2.4.22 | Устройство эпоксидной затирки по мозаике (лавка и парапет центрального постамента) |  |  | мп | 29.6
2.4.23 | Устройство эпоксидной затирки по керамограниту (входные ступени и подступенок) |  |  | мп | 39.2
2.4.24 | Устройство эпоксидной затирки по мозаике (стены и горизонтальная часть гидромассажного лежака) |  |  | м2 | 38
2.4.25 | Устройство эпоксидной затирки по мозаике (остальные поверхности гидромассажного лежака) |  |  | мп | 72.5
2.4.26 | Заполнение шва жгутом и силиконовым герметиком (дно-стена) |  |  | мп | 103
2.4.27 | Изготовление отверстий в кермограните (закладные детали/трубы) |  |  | шт. | 133
2.5 | Прочие расходы
2.5.1 | Доставка и транспортно-командировочные расходы |  |  | шт. | 1
2. Чаша большого бассейна (материалы):
2.6 | Подготовка
2.6.1 | Состав для увеличения адгезии МАСТЕРпро Адгезив , 20кг | МАСТЕРпро Адгезив | Полипласт | шт. | 78
2.6.2 | Латексная добавка для штукатурных растворов МАСТЕРпро Латекс , 20 кг | МАСТЕРпро Латекс | Полипласт | шт. | 4
2.6.3 | Цементный состав для выравнивания МАСТЕРпро Опти , 25 кг (при слое выравнивания до 2,5 см) | МАСТЕРпро Опти | Полипласт | шт. | 989
2.7 | Анкеровка и гидроизоляция
2.7.1 | Гидроизоляция двухкомпонентная AQUAFIN-RS300, 36 кг (Экспозиционный класс воздействия ХА2) | 204 208 010 | SCHOMBURG | шт. | 59
2.7.2 | Кварцевый песок, 25 кг |  |  | шт. | 3
2.7.3 | Ремонтная смесь "ЗАЩИТАпро 4110" 22 кг | ЗАЩИТАпро 4110 | Полипласт | шт. | 2
2.7.4 | Эпоксидная затирочная смесь, Litokol, 5кг (для анкеровки) | 16829695 | Litokol | шт. | 11
2.7.5 | Акриловая грунтовка глубокого проникновения МАСТЕРпро Грунт Концентрат, 10 л | МАСТЕРпро Грунт Концентрат | Полипласт | шт. | 7
2.7.6 | Лента гидроизоляционная ГИДРОпро 1630, 50 м | ГИДРОпро 1630 | Полипласт | шт. | 5
2.7.7 | Клей LITOPLUS K55 БЕЛЫЙ , 25 кг | 11169661 | Litokol | шт. | 7
2.8 | Отделка
2.8.1 | Прямой элемент ступени из Х2 (лавки) с 1 фаской шириной свыше 300 мм |  |  | шт. | 36
2.8.2 | Клей LITOPLUS K55 БЕЛЫЙ , 25 кг (для керамогранита) | 11169661 | Litokol | шт. | 57
2.8.3 | Клей LITOPLUS K55 БЕЛЫЙ , 25 кг (для мозаики) | 11169661 | Litokol | шт. | 20
2.8.4 | Добавка латексная LATEXKOL 20кг (для мозаики) | 112010003 | Litokol | шт. | 3
2.8.5 | Эпоксидная затирочная смесь, Litokol S.202 , 5кг (для керамогранита) | 485 220 003 | Litokol | шт. | 35
2.8.6 | Эпоксидная затирочная смесь, Litokol S.202, 5кг (для перехода глубин) | 485 220 003 | Litokol | шт. | 12
2.8.7 | Эпоксидная затирочная смесь, Litokol S.202, 5кг (лежак+постамент) | 485 220 003 | Litokol | шт. | 39
2.8.8 | Смывка для эпоксидной затирки Litokol,5 л. | 486670002 | Litokol | шт. | 7
2.8.9 | Керамогранит для облицовки бассейна 300х600 Italon (1 коробка 1,08 м2) Клаймб Айс | 610010001059 | Italon | коробка | 402
2.8.10 | Мозайка Ezarri 2545-A 50 Safe для перехода глубин | 2545-A 50 | Ezarri | м2 | 82
2.8.11 | Мозайка Ezarri для центрального постамента | Sponge 25 | Ezarri | м2 | 35
2.8.12 | Мозайка Ezarri для гидромассажного лежака | Sponge 25 | Ezarri | м2 | 76
2.8.13 | Жгут порилекс 6 мм | 82616279 | ПОРИЛЕКС | мп | 110
2.8.14 | Герметик Litokol, 280 мл, Светло-серый | 503570001 | Litokol | шт. | 15
2.9 | Прочие расходные материалы
2.9.1 | Строительное пластмассовое ведро на 20 л СИБРТЕХ 81435 | 13701010 | СИБТЕХ | шт. | 10
2.9.2 | Строительное пластмассовое ведро 16л СИБРТЕХ Россия 81436 | 15568805 | СИБТЕХ | шт. | 10
2.9.3 | Строительный таз MATRIX круглый, усиленный, 90 л 81469 | 22405077 | MATRIX | шт. | 10
2.9.4 | Армированная лента Фрегат 48 мм, 50 м АР4850 | 17223960 | Фрегат | шт. | 10
2.9.5 | Маяк штукатурный ПВХ ИДЕАЛ 6 мм | Ш-М6 | ИДЕАЛ | шт. | 150
2.9.6 | Маяк штукатурный ПВХ ИДЕАЛ 10 мм | Ш-М10 | ИДЕАЛ | шт. | 150
2.9.7 | Фасадный шпатель (100 мм, нержавеющая сталь, желтая ручка) Biber МАСТЕР 35174 тов-176001 | 15738382 | Biber | шт. | 50
2.9.8 | Фасадный шпатель (350 мм, нержавеющая сталь, желтая ручка) Biber МАСТЕР 35178 тов-176005 | 15738017 | Biber | шт. | 50
2.9.9 | Алюминиевое правило MATRIX двойной захват 2 ребра жесткости L-3,0 м 89620 | 16348038 | MATRIX | шт. | 10
2.9.10 | Дюбель тип К Росдюбель 6x40 1000 шт. 08-0317 | 22887753 | Росдюбель | шт. | 3500
2.9.11 | Саморезы Gigant 3,5x55, потайная головка, крупный шаг, оксидированный, 1 кг (примерно 353 шт.) 123532 | 25544589 | Gigant | кг | 6
2.9.12 | Саморезы Gigant 4,2x75, потайная головка, крупный шаг, оксидированный, 1 кг (примерно 195 шт.) 123535 | 25544559 | Gigant | кг | 4
2.9.13 | Саморезы Gigant 4,8x90, потайная головка, крупный шаг, оксидированный, 1 кг (примерно 155 шт.) 123537 | 25544721 | Gigant | кг | 4
2.9.14 | Крепёж для маяков под штукатурку KIPOD оцинкованный, 100 шт. 004512001 | 38476434 | KIPOD | шт. | 3500
2.9.15 | Комбинезон защитный одноразовый мембранный Pingo плотность 65 г/м2, размер XXL 86010-2 | 38659540 | Pingo | шт. | 10
2.9.16 | Защитные очки закрытые прозрачные на резинке Gigant GGСR-2 | 34930543 | Gigant | шт. | 10
2.9.17 | Защитные открытые очки РОСОМЗ О55 HAMMER PROFI super PC 15530 | 15494567 | РОСОМЗ | шт. | 10
2.9.18 | Респиратор Fort Форт лепесткового типа с клапаном выдоха KN95 FFP2 00501455929 | 16529751 | Fort | шт. | 20
2.9.19 | Химостойкие перчатки Jeta Safety 80/50, латекс/неопрен, с хлопковым напылением, 0.7 мм, р. 9/l JNE711-09-L | 26992922 | Jeta | шт. | 30
2.9.20 | Перчатки с полиуретановым покрытием ЗУБР размер L 11275- L_z01 | 18364753 | ЗУБР | шт. | 40
2.9.21 | Макловица 70x150мм Зубр МАСТЕР МАКСИ 01809-15 | 15505696 | ЗУБР | шт. | 20
2.9.22 | Помповый распылитель-пульверизатор Airline 1.5 л APSB-03 | 16193957 | Airline | шт. | 4
2.9.23 | Крестики для плитки TLS-Profi 3 мм 1000 шт. TLSZAX052025 | 41933405 |  | шт. | 1
2.9.24 | Клинья для плитки 30x6.3x5 мм, 50 шт. ШАБАШКА 230281 | 26577680 | ШАБАШКА | шт. | 5
2.9.25 | Клинья для плитки (50 шт.; 37х7 мм) In Work 16763 | 16229506 | Work | шт. | 5
2.9.26 | Система выравнивания плитки (зажимы 100 шт.; 3 мм) TLSZA052022 | 16926679 |  | уп. | 170
2.9.27 | Система выравнивания плитки клинья 100 шт. TLS-Profi TLSZA072022 | 16926649 |  | уп. | 20
2.9.28 | Пластиковый шпатель для эпоксидной затирки LITOKOL 496410001 | 21335314 | LITOKOL | шт. | 10
2.9.29 | Сменный блок - губка 109W для шпателя 108 LITOKOL 496420001 | 16830001 | LITOKOL | шт. | 40
2.9.30 | Резиновый шпатель для эпоксидных и цементных затирок LITOKOL 946 GR 480780001 | 16162042 | LITOKOL | шт. | 50
2.9.31 | Целлюлозная губка для эпоксидной затирки LITOKOL 501870001 | 25957565 | LITOKOL | шт. | 50
2.9.32 | Универсальный шлифовально-отрезной алмазный диск BIHUI, 125мм, арт. DPG125 | 36107052 | BIHUI | шт. | 20
2.9.33 | Универсальный шлифовально-отрезной алмазный диск BIHUI, 115мм, арт. DPG115 | 36107022 | BIHUI | шт. | 20
2.9.34 | Диск алмазный отрезной Hilberg турбо ультратонкий 125x22.23 Hard Materials X-type HM402 | 15622849 | Hilberg | шт. | 20
2.9.35 | Диск алмазный отрезной Hilberg турбо ультратонкий 115x22.23 Hard Materials X-type HM401 | 15622848 | Hilberg | шт. | 20
2.9.36 | Коронка алмазная Hilberg Scalpel 110 мм HMS110 | 38551768 | Hilberg | шт. | 2
2.9.37 | Коронка алмазная Hilberg Scalpel 35 мм HMS035 | 38551780 | Hilberg | шт. | 2
2.9.38 | Фреза алмазная по плитке Hilberg 20 мм Super Hard m14 HH320 | 18576571 | Hilberg | шт. | 2
2.9.39 | Фреза алмазная конусная по плитке Hilberg 20-48 мм Super Hard m14 HH348 | 21002055 | Hilberg | шт. | 2
2.9.40 | Алмазный гибкий шлифовальный круг TRIO-DIAMOND "Черепашка" 100 мм № 200 340200 | 15748531 | TRIO-DIAMOND | шт. | 10
2.9.41 | Тарелка для черепашек 100 мм, полиуретановая DLT 1299 | 34001077 |  | шт. | 2
2.9.42 | Чашка алмазная зачистная двухрядная (125х22.2 мм) MATRIX 72990 | 13700369 | MATRIX | шт. | 15
2.9.43 | Чашка алмазная зачистная (125 мм) Turbo MATRIX 72995 | 13700370 | MATRIX | шт. | 10
2.9.44 | Профессиональный пистолет для герметика Inforce 01-13-04 | 15852829 |  | шт. | 1
2.9.45 | Закрытый пистолет для туб Gigant алюминиевый корпус, 600мл GCG-4 | 32985432 | Gigant | шт. | 3
2.9.46 | Носик пластиковый для закрытого пистолета 5 шт. Armero AM50- 010 | 16435724 | Armero | шт. | 10
2.9.47 | Гладилка 270х130мм (нержавеющая, зубчатая) 4мм Biber 35312 тов- 048209 | 15738273 | Biber | шт. | 10
2.9.48 | Гладилка 270х130мм (нержавеющая, зубчатая) 8мм Biber 35314 тов- 048211 | 15738274 | Biber | шт. | 10
2.9.49 | Гладилка 270х130мм (нержавеющая, зубчатая) 10мм Biber 35315 тов-048212 | 15738275 | Biber | шт. | 2
2.9.50 | Панель ПВХ Белая глянцевая 3000x370x9 мм | 646002527 |  | шт. | 20
2.9.51 | Нож 18 мм, металлический корпус, автофиксатор, блистер BRAUBERG 235401 | 15867249 | BRAUBERG | шт. | 3
2.9.52 | Набор 8-ми сегментных лезвий (10 шт.; 18 мм) Gigant G-1101 | 15915874 | Gigant | шт. | 5
3. Борт большого бассейна из керамогранита Х2 (работы):
3.1 | Работы
3.1.1 | Укладка керамогранита Х2 (перелив) |  |  | шт. | 74
3.1.2 | Укладка керамогранита Х2 по периметру (выпирающий борт + входная группа) |  |  | шт. | 103
3.1.3 | Укладка решетки из Х2 (съемная) |  |  | шт. | 20
3.1.4 | Изготовление отверстий в керамограните Х2 под перелив |  |  | м2 | 20
3.1.5 | Устройство эпоксидной затирки (борт) |  |  | мп | 81
3.1.6 | Изготовление отверстий в кермограните (поручни входной группы) |  |  | шт. | 7
3.2 | Прочие расходы
3.2.1 | Доставка и транспортно-командировочные расходы |  |  | шт. | 1
3. Борт большого бассейна из керамогранита Х2 (материалы):
3.3 | Изготовление специальных элементов из керамогранита х2
3.3.1 | Прямая бортовая плита из Х2 с 2-мя фасками шириной свыше 300 мм (входная группа) | 01021992.21 | WASSERBAU | шт. | 4
3.3.2 | Прямой - угловой элемент из Х2 с 2-мя фасками шириной свыше 300 мм (входная группа) | 01021992.27 | WASSERBAU | шт. | 4
3.3.3 | Радиусная бортовая плита из Х2 с 2-мя фасками шириной свыше 300 мм (входная группа) | 01021992.13 | WASSERBAU | шт. | 19
3.3.4 | Радиусная бортовая плита из Х2 с 3-мя фасками шириной свыше 300 мм (входная группа) | 01021992.16 | WASSERBAU | шт. | 2
3.3.5 | Радиусная бортовая плита из Х2 с 1-ой фаской шириной свыше 300 мм (переливной борт) | 01021992.14 | WASSERBAU | шт. | 74
3.3.6 | Радиусная бортовая плита из Х2 с 1-ой фаской шириной свыше 300 мм (выпирающий борт) | 01021992.19 | WASSERBAU | шт. | 70
3.3.7 | Радиусная бортовая плита из Х2 с 2-мя фасками шириной свыше 300 мм (выпирающий борт) | 01021992.18 | WASSERBAU | шт. | 4
3.3.8 | Решетка переливная квадратная из керамогранита Х2 | 01021992.30 | WASSERBAU | шт. | 20
3.4 | Материалы для отделки
3.4.1 | Клей LITOPLUS K55 БЕЛЫЙ , 25 кг (для Х2) | 11169661 | Litokol | шт. | 18
3.4.2 | Эпоксидная затирочная смесь, Litokol S210, 5кг | 485250003 | Litokol | шт. | 4
3.5 | Прочие расходные материалы
3.5.1 | Закрытый пистолет для туб Gigant алюминиевый корпус, 600мл GCG-4 | 32985432 | Gigant | шт. | 1
3.5.2 | Носик пластиковый для закрытого пистолета 5 шт. Armero AM50- 010 | 16435724 | Armero | шт. | 1
3.5.3 | Диск алмазный отрезной Hilberg турбо ультратонкий 115x22.23 Hard Materials X-type HM401 | 15622848 |  | шт. | 10
3.5.4 | Гладилка 270х130мм (нержавеющая, зубчатая) 10мм Biber 35315 тов-048212 | 15738275 | Biber | шт. | 5
3.5.5 | Пластиковый шпатель для эпоксидной затирки LITOKOL 496410001 | 21335314 | LITOKOL | шт. | 2
3.5.6 | Сменный блок - губка 109W для шпателя 108 LITOKOL 496420001 | 16830001 | LITOKOL | шт. | 5
3.5.7 | Резиновый шпатель для эпоксидных и цементных затирок LITOKOL 946 GR 480780001 | 16162042 | LITOKOL | шт. | 3
3.5.8 | Целлюлозная губка для эпоксидной затирки LITOKOL 501870001 | 25957565 | LITOKOL | шт. | 5
3.5.9 | Строительное пластмассовое ведро на 20 л СИБРТЕХ 81435 | 13701010 | СИБРТЕХ | шт. | 2
3.5.10 | Строительное пластмассовое ведро 16л СИБРТЕХ Россия 81436 | 15568805 | СИБРТЕХ | шт. | 2
3.5.11 | Фасадный шпатель (100 мм, нержавеющая сталь, желтая ручка) Biber МАСТЕР 35174 тов-176001 | 15738382 | Biber | шт. | 3
4. Переливные отверстия (работы):
4.1 | Подготовительные работы
4.1.1 | Механическая зачистка основания (в ограниченном пространстве) |  |  | шт. | 20
4.1.2 | Подготовка основание под выравнивание (очистка высоким давлением) |  |  | мп | 20
4.1.3 | Устройство адгезионного слоя |  |  | шт. | 20
4.1.4 | Оштукатуривание сливного отверстия (4 плоскости) |  |  | шт. | 20
4.1.5 | Формирование откосов 90 град. |  |  | шт. | 20
4.2 | Анкеровка и гидроизоляция
4.2.1 | Заливка сливной трубы анкеровочным составом |  |  | шт. | 20
4.2.2 | Грунтование поверхности |  |  | шт. | 20
4.2.3 | Герметизация переливной трубы по технологии PCI |  |  | шт. | 20
4.2.4 | Гидроизоляция (2 слоя, 5 плоскостей) |  |  | шт. | 20
4.3 | Отделка
4.3.1 | Укладка плитки внутри сливного отверстия (5 плоскостей) |  |  | шт. | 20
4.3.2 | Затирка швов эпоксидная в ограниченном пространстве (плитка) |  |  | шт. | 20
4.3.3 | Устройство основания для решетки |  |  | шт. | 20
4.4 | Прочие расходы
4.1 | Доставка и транспортно-командировочные расходы |  |  | шт. | 1
4. Переливные отверстия (материалы):
4.5 | Подготовительные работы
4.5.1 | Состав для увеличения адгезии МАСТЕРпро Адгезив , 20кг | МАСТЕРпро Адгезив | Полипласт | шт. | 1
4.5.2 | Латексная добавка для штукатурных растворов МАСТЕРпро Латекс , 20 кг | МАСТЕРпро Латекс | Полипласт | шт. | 0.1
4.5.3 | Цементный состав для выравнивания МАСТЕРпро Опти , 25 кг (при слое выравнивания до 2,5 см) | МАСТЕРпро Опти | Полипласт | шт. | 7
4.6 | Анкеровка и гидроизоляция
4.6.1 | Акриловая грунтовка глубокого проникновения МАСТЕРпро Грунт | МАСТЕРпро Грунт Концентрат | Полипласт | шт. | 0.1
4.6.2 | Гидроизоляция двухкомпонентная AQUAFIN-RS300, 36 кг (Экспозиционный класс воздействия ХА2) | 204 208 010 | SCHOMBURG | шт. | 1
4.6.3 | Кварцевый песок, 25 кг |  |  | шт. | 1
4.6.4 | Ремонтная смесь "ЗАЩИТАпро 4110" 22 кг |  |  | шт. | 0.1
4.6.5 | Эпоксидная затирочная смесь, Litokol, 5кг (для анкеровки) | 16829695 | Litokol | шт. | 2
4.6.6 | Мапефилл строительный раствор для анкеровки, мешок 25 кг | 316834970 | "Mapei" | шт. | 30
4.7 | Отделка
4.7.1 | Клей LITOPLUS K55 БЕЛЫЙ , 25 кг (для керамогранита) | 11169661 | Litokol | шт. | 1
4.7.2 | Эпоксидная затирочная смесь, Litokol S.202, 5кг | 485 220 003 | Litokol | шт. | 2
4.7.3 | Керамогранит Техногрес Профи бежевый 30х30 см матовый | 210 211 265 | Unitile LIFE | коробка | 4
4.8 | Прочие расходные материалы
4.8.1 | Строительное пластмассовое ведро на 20 л СИБРТЕХ 81435 | 13701010 | СИБРТЕХ | шт. | 1
4.8.2 | Строительное пластмассовое ведро 16л СИБРТЕХ Россия 81436 | 15568805 | СИБРТЕХ | шт. | 1
4.8.3 | Фасадный шпатель (100 мм, нержавеющая сталь, желтая ручка) Biber МАСТЕР 35174 тов-176001 | 15738382 | Biber | шт. | 4
4.8.4 | Маяк штукатурный ПВХ ИДЕАЛ 10 мм | Ш-М10 | ИДЕАЛ | шт. | 20
4.8.5 | Макловица 70x150мм Зубр МАСТЕР МАКСИ 01809-15 | 15505696 | ЗУБР | шт. | 2
4.8.6 | Сменный блок - губка 109W для шпателя 108 LITOKOL 496420001 | 16830001 | LITOKOL | шт. | 2
4.8.7 | Резиновый шпатель для эпоксидных и цементных затирок LITOKOL 946 GR 480780001 | 16162042 | LITOKOL | шт. | 1
4.8.8 | Целлюлозная губка для эпоксидной затирки LITOKOL 501870001 | 25957565 | LITOKOL | шт. | 2
4.8.9 | Диск алмазный отрезной Hilberg турбо ультратонкий 115x22.23 Hard Materials X-type HM401 | 15622848 |  | шт. | 1
4.8.10 | Панель ПВХ Белая глянцевая 3000x370x9 мм | 646002527 |  | шт. | 2
4.8.11 | Гладилка 270х130мм (нержавеющая, зубчатая) 8мм Biber 35314 тов- 048211 | 15738274 | Biber | шт. | 1
5. Площадка вокруг большого бассейна (работы):
5.1 | Подготовительные работы
5.1.1 | Механическая зачистка основания |  |  | м2 | 255
5.1.2 | Механическая зачистка основания (сливной желоб) - 3 плоскости |  |  | мп | 82.5
5.1.3 | Подготовка основание под выравнивание (очистка высоким давлением) |  |  | м2 | 266
5.1.4 | Устройство адгезионного слоя |  |  | м2 | 255
5.1.5 | Устройство адгезионного слоя (сливной желоб) - 3 плоскости |  |  | мп | 82.5
5.1.6 | Оштукатуривание наклонной поверхности с применением латексных добавок |  |  | м2 | 255
5.1.7 | Оштукатуривание радиусного желоба с применением латексных добавок - 3 плоскости |  |  | мп | 82.5
5.1.8 | Формирование радиусных откосов 90 град. |  |  | мп | 165
5.2 | Анкеровка и гидроизоляция
5.2.2 | Заливка сливной трубы анкеровочным составом |  |  | шт. | 13
5.2.3 | Грунтование поверхности |  |  | м2 | 255
5.2.4 | Грунтование поверхности (сливной желоб) - 3 плоскости |  |  | мп | 82.5
5.2.5 | Проклейка гидроизоляционной ленты на стыки смежных конструкций |  |  | мп | 220
5.2.6 | Проклейка гидроизоляционной ленты в сливной желоб |  |  | мп | 165
5.2.7 | Проклейка гидроизоляционной ленты на стыки конструкционных швов |  |  | мп | 46
5.2.8 | Гидроизоляция (2 слоя) |  |  | м2 | 255
5.2.9 | Гидроизоляция (2 слоя) (сливной желоб) - 3 плоскости |  |  | мп | 82.5
5.2.10 | Укладка керамогранита с разуклонкой |  |  | м2 | 255
5.2.11 | Укладка щелевого слива из Х2 (съемного) |  |  | шт. | 13
5.2.12 | Изготовление обозначения съемных плит щелевого перелива (на ЧПУ станке) |  |  | шт. | 13
5.2.13 | Укладка щелевого слива из Х2 (не съемного) |  |  | шт. | 415
5.2.14 | Затирка швов эпоксидная (плитка грип) |  |  | мп | 255
5.2.15 | Радиусная подрезка керамогранита |  |  | мп | 286
5.2.16 | Изготовление отверстий в кермограните (поручни вдоль дорожек Кнейпа) |  |  | шт. | 18
5.2.17 | Заполнение шва жгутом и силиконовым герметиком (переход борт бассейна/площадка) |  |  | мп | 75
5.3 | Прочие расходы
5.3.1 | Доставка и транспортно-командировочные расходы |  |  | шт. | 1
5. Площадка вокруг большого бассейна (материалы):
5.4 | Подготовка
5.4.1 | Состав для увеличения адгезии МАСТЕРпро Адгезив , 20кг | МАСТЕРпро Адгезив | Полипласт | шт. | 34
5.4.2 | Латексная добавка для штукатурных растворов МАСТЕРпро Латекс , 20 кг | МАСТЕРпро Латекс | Полипласт | шт. | 2
5.4.3 | Цементный состав для выравнивания МАСТЕРпро Опти , 25 кг (при слое выравнивания до 2,5 см) | МАСТЕРпро Опти | Полипласт | шт. | 426
5.5 | Анкеровка и гидроизоляция
5.5.1 | Акриловая грунтовка глубокого проникновения МАСТЕРпро Грунт Концентрат, 10 л | МАСТЕРпро Грунт Концентрат | Полипласт | шт. | 3
5.5.2 | Гидроизоляция двухкомпонентная ГИДРОпро Эласт 2К, 28 кг | ГИДРОпро Эласт 2К | Полипласт | шт. | 31
5.5.3 | Лента гидроизоляционная ГИДРОпро 1630, 50 м | ГИДРОпро 1630 | Полипласт | шт. | 3
5.6 | Отделка
5.6.1 | Переливная решетка в виде щелевого перелива | 01021992.44 | WASSERBAU | шт. | 428
5.6.2 | Клей МАСТЕРпро СТРОНГ Фикс | МАСТЕРпро СТРОНГ Фикс | Полипласт | шт. | 41
5.6.3 | Эпоксидная затирочная смесь, Litokol S102 , 5кг | 485 120 003 | Litokol | шт. | 31
5.6.4 | Смывка для эпоксидной затирки Litokol,5 л. | 16828897 | Litokol | шт. | 5
5.6.5 | Керамогранит для облицовки бассейна Italon 300х600 Контемпора Пур Грип (1 коробка - 1,08 м2) | 610010000788 | Italon | коробка | 272
5.6.6 | Жгут порилекс 6 мм | 82616279 | ПОРИЛЕКС | мп | 80
5.6.7 | Герметик Litokol, 280 мл, Бежевый | 503590001 | Litokol | шт. | 10
5.7 | Прочие расходные материалы
5.7.1 | Строительное пластмассовое ведро на 20 л СИБРТЕХ 81435 | 13701010 | СИБРТЕХ | шт. | 5
5.7.2 | Строительное пластмассовое ведро 16л СИБРТЕХ Россия 81436 | 15568805 | СИБРТЕХ | шт. | 5
5.7.3 | Строительный таз MATRIX круглый, усиленный, 90 л 81469 | 22405077 | MATRIX | шт. | 4
5.7.4 | Армированная лента Фрегат 48 мм, 50 м АР4850 | 17223960 | Фрегат | шт. | 4
5.7.5 | Маяк штукатурный ПВХ ИДЕАЛ 6 мм | Ш-М6 | ИДЕАЛ | шт. | 70
5.7.6 | Маяк штукатурный ПВХ ИДЕАЛ 10 мм | Ш-М10 | ИДЕАЛ | шт. | 70
5.7.7 | Фасадный шпатель (100 мм, нержавеющая сталь, желтая ручка) Biber МАСТЕР 35174 тов-176001 | 15738382 | Biber | шт. | 5
5.7.8 | Фасадный шпатель (350 мм, нержавеющая сталь, желтая ручка) Biber МАСТЕР 35178 тов-176005 | 15738017 | Biber | шт. | 5
5.7.9 | Алюминиевое правило MATRIX двойной захват 2 ребра жесткости L-3,0 м 89620 | 16348038 | MATRIX | шт. | 3
5.7.10 | Дюбель тип К Росдюбель 6x40 1000 шт. 08-0317 | 22887753 | Росдюбель | шт. | 500
5.7.11 | Саморезы Gigant 3,5x55, потайная головка, крупный шаг, оксидированный, 1 кг (примерно 353 шт.) 123532 | 25544589 | Gigant | кг | 1
5.7.12 | Саморезы Gigant 4,2x75, потайная головка, крупный шаг, оксидированный, 1 кг (примерно 195 шт.) 123535 | 25544559 | Gigant | кг | 1
5.7.13 | Саморезы Gigant 4,8x90, потайная головка, крупный шаг, оксидированный, 1 кг (примерно 155 шт.) 123537 | 25544721 | Gigant | кг | 1
5.7.14 | Крепёж для маяков под штукатурку KIPOD оцинкованный, 100 шт. 004512001 | 38476434 | KIPOD | шт. | 500
5.7.15 | Комбинезон защитный одноразовый мембранный Pingo плотность 65 г/м2, размер XXL 86010-2 | 38659540 | Pingo | шт. | 4
5.7.16 | Защитные очки закрытые прозрачные на резинке Gigant GGСR-2 | 34930543 | Gigant | шт. | 4
5.7.17 | Защитные открытые очки РОСОМЗ О55 HAMMER PROFI super PC 15530 | 15494567 | РОСОМЗ | шт. | 4
5.7.18 | Респиратор Fort Форт лепесткового типа с клапаном выдоха KN95 FFP2 00501455929 | 16529751 | Fort | шт. | 5
5.7.19 | Химостойкие перчатки Jeta Safety 80/50, латекс/неопрен, с хлопковым напылением, 0.7 мм, р. 9/l JNE711-09-L | 26992922 | Jeta | шт. | 10
5.7.20 | Перчатки с полиуретановым покрытием ЗУБР размер L 11275- L_z01 | 18364753 | ЗУБР | шт. | 15
5.7.21 | Макловица 70x150мм Зубр МАСТЕР МАКСИ 01809-15 | 15505696 | ЗУБР | шт. | 5
5.7.22 | Помповый распылитель-пульверизатор Airline 1.5 л APSB-03 | 16193957 | Airline | шт. | 2
5.7.23 | Крестики для плитки TLS-Profi 3 мм 1000 шт. TLSZAX052025 | 41933405 |  | шт. | 1
5.7.24 | Клинья для плитки 30x6.3x5 мм, 50 шт. ШАБАШКА 230281 | 26577680 | ШАБАШКА | шт. | 2
5.7.25 | Клинья для плитки (50 шт.; 37х7 мм) In Work 16763 | 16229506 | Work | шт. | 2
5.7.26 | Система выравнивания плитки (зажимы 100 шт.; 3 мм) TLSZA052022 | 16926679 |  | уп. | 95
5.7.27 | Система выравнивания плитки клинья 100 шт. TLS-Profi TLSZA072022 | 16926649 |  | уп. | 10
5.7.28 | Пластиковый шпатель для эпоксидной затирки LITOKOL 496410001 | 21335314 | LITOKOL | шт. | 4
5.7.29 | Сменный блок - губка 109W для шпателя 108 LITOKOL 496420001 | 16830001 | LITOKOL | шт. | 20
5.7.30 | Резиновый шпатель для эпоксидных и цементных затирок LITOKOL 946 GR 480780001 | 16162042 | LITOKOL | шт. | 25
5.7.31 | Целлюлозная губка для эпоксидной затирки LITOKOL 501870001 | 25957565 | LITOKOL | шт. | 25
5.7.32 | Универсальный шлифовально-отрезной алмазный диск BIHUI, 125мм, арт. DPG125 | 36107052 | BIHUI | шт. | 15
5.7.33 | Универсальный шлифовально-отрезной алмазный диск BIHUI, 115мм, арт. DPG115 | 36107022 | BIHUI | шт. | 15
5.7.34 | Диск алмазный отрезной Hilberg турбо ультратонкий 125x22.23 Hard Materials X-type HM402 | 15622849 |  | шт. | 10
5.7.35 | Диск алмазный отрезной Hilberg турбо ультратонкий 115x22.23 Hard Materials X-type HM401 | 15622848 |  | шт. | 10
5.7.36 | Фреза алмазная по плитке Hilberg 20 мм Super Hard m14 HH320 | 18576571 | Hilberg | шт. | 1
5.7.37 | Фреза алмазная конусная по плитке Hilberg 20-48 мм Super Hard m14 HH348 | 21002055 | Hilberg | шт. | 1
5.7.38 | Алмазный гибкий шлифовальный круг TRIO-DIAMOND "Черепашка" 100 мм № 200 340200 | 15748531 | TRIO-DIAMOND | шт. | 5
5.7.39 | Тарелка для черепашек 100 мм, полиуретановая DLT 1299 | 34001077 |  | шт. | 1
5.7.40 | Чашка алмазная зачистная двухрядная (125х22.2 мм) MATRIX 72990 | 13700369 | MATRIX | шт. | 10
5.7.41 | Чашка алмазная зачистная (125 мм) Turbo MATRIX 72995 | 13700370 | MATRIX | шт. | 5
5.7.42 | Профессиональный пистолет для герметика Inforce 01-13-04 | 15852829 |  | шт. | 1
5.7.43 | Закрытый пистолет для туб Gigant алюминиевый корпус, 600мл GCG-4 | 32985432 |  | шт. | 2
5.7.44 | Носик пластиковый для закрытого пистолета 5 шт. Armero AM50- 010 | 16435724 | Armero | шт. | 5
5.7.45 | Гладилка 270х130мм (нержавеющая, зубчатая) 8мм Biber 35314 тов- 048211 | 15738274 | Biber | шт. | 10
5.7.46 | Панель ПВХ Белая глянцевая 3000x370x9 мм | 646002527 |  | шт. | 10
5.7.47 | Нож 18 мм, металлический корпус, автофиксатор, блистер BRAUBERG 235401 | 15867249 | BRAUBERG | шт. | 2
5.7.48 | Набор 8-ми сегментных лезвий (10 шт.; 18 мм) Gigant G-1101 | 15915874 | Gigant | шт. | 4
6. Переливная емкость (работы):
6.1 | Подготовительные работы
6.1.1 | Механическая зачистка основания (пол) |  |  | м2 | 36
6.1.2 | Механическая зачистка основания (стены) |  |  | мп | 68
6.1.3 | Механическая зачистка основания (потолок) |  |  | м2 | 36
6.1.4 | Подготовка основание под выравнивание (очистка высоким давлением) |  |  | мп | 140
6.1.5 | Шпаклевка всех поверхностей |  |  | м2 | 140
6.2 | Анкеровка и гидроизоляция
6.2.1 | Грунтование поверхности |  |  | м2 | 140
6.2.2 | Проклейка гидроизоляционной ленты |  |  | м2 | 38
6.2.3 | Гидроизоляция (2 слоя) (дно+стены) |  |  | м2 | 104
6.2.4 | Гидроизоляция (2 слоя) (потолок) |  |  | м2 | 36
6.3 | Прочие расходы
6.3.1 | Доставка и транспортно-командировочные расходы |  |  | шт. | 1
6. Переливная емкость (материалы):
6.4 | Подготовка
6.4.1 | Клей LITOPLUS K55 БЕЛЫЙ , 25 кг | 11169661 | Litokol | шт. | 7
6.5 | Анкеровка и гидроизоляция
6.5.1 | Гидроизоляция двухкомпонентная AQUAFIN-RS300, 36 кг (Экспозиционный класс воздействия ХА2) | 204 208 010 | SCHOMBURG | шт. | 14
6.5.2 | Акриловая грунтовка глубокого проникновения МАСТЕРпро Грунт Концентрат, 10 л | МАСТЕРпро Грунт Концентрат | Полипласт | шт. | 2
6.5.3 | Лента гидроизоляционная ГИДРОпро 1630, 50 м | ГИДРОпро 1630 | Полипласт | шт. | 1
6.6 | Прочие расходные материалы
6.6.1 | Чашка алмазная зачистная двухрядная (125х22.2 мм) MATRIX 72990 | 13700369 | MATRIX | шт. | 3
6.6.2 | Чашка алмазная зачистная (125 мм) Turbo MATRIX 72995 | 13700370 | MATRIX | шт. | 3
6.6.3 | Строительное пластмассовое ведро на 20 л СИБРТЕХ 81435 | 13701010 | СИБРТЕХ | шт. | 2
6.6.4 | Строительное пластмассовое ведро 16л СИБРТЕХ Россия 81436 | 15568805 | СИБРТЕХ | шт. | 2
6.6.5 | Фасадный шпатель (100 мм, нержавеющая сталь, желтая ручка) Biber МАСТЕР 35174 тов-176001 | 15738382 | Biber | шт. | 2
6.6.6 | Фасадный шпатель (350 мм, нержавеющая сталь, желтая ручка) Biber МАСТЕР 35178 тов-176005 | 15738017 | Biber | шт. | 2
6.6.7 | Комбинезон защитный одноразовый мембранный Pingo плотность 65 г/м2, размер XXL 86010-2 | 38659540 | Pingo | шт. | 2
6.6.8 | Химостойкие перчатки Jeta Safety 80/50, латекс/неопрен, с хлопковым напылением, 0.7 мм, р. 9/l JNE711-09-L | 26992922 | Jeta | шт. | 4
6.6.9 | Перчатки с полиуретановым покрытием ЗУБР размер L 11275- L_z01 | 18364753 | Зубр | шт. | 4
6.6.10 | Помповый распылитель-пульверизатор Airline 1.5 л APSB-03 | 16193957 | Airline | шт. | 1
6.6.11 | Макловица 70x150мм Зубр МАСТЕР МАКСИ 01809-15 | 15505696 | Зубр | шт. | 2
6.6.12 | Нож 18 мм, металлический корпус, автофиксатор, блистер BRAUBERG 235401 | 15867249 | BRAUBERG | шт. | 1
7. Дорожки Кнейпа (работа):
7.1 | Бетонные работы
7.1.1 | Заливка перегородок толщиной 100 мм между секциями |  |  | шт. | 10
7.2 | Подготовительные работы
7.2.1 | Механическая зачистка основания (пол) |  |  | м2 | 12
7.2.2 | Механическая зачистка основания (стены) |  |  | мп | 36
7.2.3 | Механическая зачистка основания (ступени - 2 плоскости) |  |  | мп | 8
7.2.4 | Механическая зачистка основания (перегородки - 3 плоскости) |  |  | мп | 10
7.2.5 | Подготовка основание под выравнивание (очистка высоким давлением) |  |  | мп | 40
7.2.6 | Монтаж тепло-гидроизоляционных панелей |  |  | мп | 20
7.2.7 | Устройство адгезионного слоя (пол) |  |  | м2 | 12
7.2.8 | Устройство адгезионного слоя (стены) |  |  | мп | 36
7.2.9 | Устройство адгезионного слоя (ступени - 2 плоскости) |  |  | мп | 8
7.2.10 | Устройство адгезионного слоя (перегородки - 3 плоскости) |  |  | мп | 10
7.2.11 | Оштукатуривание прямой поверхности (пол) с применением латексных добавок |  |  | м2 | 12
7.2.12 | Оштукатуривание радиусной поверхности (стены) с применением латексных добавок |  |  | мп | 36
7.2.13 | Оштукатуривание прямой ступени (ступени - 2 плоскости) |  |  | мп | 8
7.2.14 | Оштукатуривание прямой ступени (перегородки - 3 плоскости) |  |  | мп | 10
7.2.15 | Формирование радиусного откоса полукругом (гидромассажный лежак) |  |  | мп | 78
7.3 | Анкеровка и гидроизоляция
7.3.1 | Герметизация прожектора по технологии PCI |  |  | шт. | 12
7.3.2 | Герметизация форсунки по технологии PCI |  |  | шт. | 24
7.3.3 | Грунтование поверхности (пол) |  |  | м2 | 12
7.3.4 | Грунтование поверхности (стены) |  |  | мп | 36
7.3.5 | Грунтование поверхности (ступени - 2 плоскости) |  |  | мп | 8
7.3.6 | Грунтование поверхности (перегородки - 3 плоскости) |  |  | мп | 10
7.3.7 | Проклейка гидроизоляционной ленты на стыки смежных конструкций |  |  | мп | 96
7.3.8 | Гидроизоляция (2 слоя) (пол) |  |  | мп | 12
7.3.9 | Гидроизоляция (2 слоя) (стены) |  |  | мп | 36
7.3.10 | Гидроизоляция (2 слоя) (ступени - 2 плоскости) |  |  | мп | 8
7.3.11 | Гидроизоляция (2 слоя) (перегородки - 3 плоскости) |  |  | мп | 10
7.4 | Отделка
7.4.1 | Укладка мозаики на радиусные поверхности (стены) |  |  | м2 | 36
7.4.2 | Укладка мозаики на радиусные поверхности (ступени) |  |  | мп | 16
7.4.3 | Укладка мозаики на прямые поверхности (перегородки - 2 плоскости) |  |  | мп | 10
7.4.4 | Укладка мозаики на радиусные поверхности (перегородки - 1 плоскость) |  |  | мп | 10
7.4.5 | Укладка мозаики на радиусные поверхности (борта дорожек - 1 плоскость) |  |  | мп | 30.5
7.4.6 | Укладка Гальки на пол |  |  | м2 | 12
7.4.7 | Устройство эпоксидной затирки по мозаике (стены) |  |  | м2 | 36
7.4.8 | Устройство эпоксидной затирки по мозаике (ступени, перегородки, борт) |  |  | мп | 66.5
7.4.9 | Затирка швов Гальки эпоксидная (пол) |  |  | м2 | 12
7.5 | Прочие расходы
7.5.1 | Доставка и транспортно-командировочные расходы |  |  | шт. | 1
7. Дорожки Кнейпа (материалы):
7.6 | Подготовка
7.6.1 | Состав для увеличения адгезии МАСТЕРпро Адгезив , 20кг | МАСТЕРпро Адгезив | Полипласт | шт. | 5
7.6.2 | Латексная добавка для штукатурных растворов МАСТЕРпро Латекс , 20 кг | МАСТЕРпро Латекс | Полипласт | шт. | 1
7.6.3 | Цементный состав для выравнивания МАСТЕРпро Опти , 25 кг (при слое выравнивания до 2,5 см) | МАСТЕРпро Опти | Полипласт | шт. | 64
7.6.4 | Панель изоляционная 1250х600х30 мм | 528000530 | TEPLOFOM | шт. | 20
7.7 | Анкеровка и гидроизоляция
7.7.1 | Кварцевый песок, 25 кг |  |  | шт. | 1
7.7.2 | Эпоксидная затирочная смесь, Litokol, 5кг (для манкировки) | 16829695 | Litokol | шт. | 3
7.7.3 | Акриловая грунтовка глубокого проникновения МАСТЕРпро Грунт Концентрат, 10 л | МАСТЕРпро Грунт | Полипласт | шт. | 1
7.7.4 | Гидроизоляция Мапеластик Mapei 32 кг | 00-00000615 | Mapei | шт. | 6
7.7.5 | Лента гидроизоляционная ГИДРОпро 1630, 50 м | ГИДРОпро 1630 | Полипласт | шт. | 2
7.8 | Отделка
7.8.1 | Клей LITOPLUS K55 БЕЛЫЙ , 25 кг (для мозаики) | 11169661 | Litokol | шт. | 5
7.8.2 | Добавка латексная LATEXKOL 20кг (для мозаики) | 11169661 | Litokol | шт. | 1
7.8.3 | Эпоксидная затирочная смесь, Litokol S.202, 5кг (мозаика) | 485 220 003 | Litokol | шт. | 12
7.8.4 | Эпоксидная затирочная смесь, Litokol S102, 5кг (для гальки) | 485 120 003 | Litokol | шт. | 12
7.8.5 | Смывка для эпоксидной затирки Litokol,5 л. | 16828897 | Litokol | шт. | 1
7.8.6 | Мозайка Ezarri Metal Nickel 25 | Nickel 25 | Ezarri | м2 | 46
7.8.7 | Галька фракции 10-20-30-40-50 (20кг) | каспийская |  | мешок | 18
7.9 | Прочие расходные материалы
7.9.1 | Строительное пластмассовое ведро на 20 л СИБРТЕХ 81435 | 13701010 | СИБРТЕХ | шт. | 2
7.9.2 | Строительное пластмассовое ведро 16л СИБРТЕХ Россия 81436 | 15568805 | СИБРТЕХ | шт. | 2
7.9.3 | Строительный таз MATRIX круглый, усиленный, 90 л 81469 | 22405077 | MATRIX | шт. | 2
7.9.4 | Армированная лента Фрегат 48 мм, 50 м АР4850 | 17223960 | Фрегат | шт. | 2
7.9.5 | Маяк штукатурный ПВХ ИДЕАЛ 6 мм | Ш-М6 | ИДЕАЛ | шт. | 20
7.9.6 | Маяк штукатурный ПВХ ИДЕАЛ 10 мм | Ш-М10 | ИДЕАЛ | шт. | 20
7.9.7 | Фасадный шпатель (100 мм, нержавеющая сталь, желтая ручка) Biber МАСТЕР 35174 тов-176001 | 15738382 | Biber | шт. | 4
7.9.8 | Фасадный шпатель (350 мм, нержавеющая сталь, желтая ручка) Biber МАСТЕР 35178 тов-176005 | 15738017 | Biber | шт. | 4
7.9.9 | Алюминиевое правило MATRIX двойной захват 2 ребра жесткости L-3,0 м 89620 | 16348038 | MATRIX | шт. | 2
7.9.10 | Дюбель тип К Росдюбель 6x40 1000 шт 08-0317 | 22887753 | Росдюбель | шт. | 500
7.9.11 | Саморезы Gigant 3,5x55, потайная головка, крупный шаг, оксидированный, 1 кг (примерно 353 шт) 123532 | 25544589 | Gigant | кг | 1
7.9.12 | Саморезы Gigant 4,2x75, потайная головка, крупный шаг, оксидированный, 1 кг (примерно 195 шт) 123535 | 25544559 | Gigant | кг | 1
7.9.13 | Саморезы Gigant 4,8x90, потайная головка, крупный шаг, оксидированный, 1 кг (примерно 155 шт) 123537 | 25544721 | Gigant | кг | 1
7.9.14 | Крепёж для маяков под штукатурку KIPOD оцинкованный, 100 шт 004512001 | 38476434 | KIPOD | шт. | 500
7.9.15 | Комбинезон защитный одноразовый мембранный Pingo плотность 65 г/м2, размер XXL 86010-2 | 38659540 | Pingo | шт. | 2
7.9.16 | Защитные очки закрытые прозрачные на резинке Gigant GGСR-2 | 34930543 | Gigant | шт. | 2
7.9.17 | Защитные открытые очки РОСОМЗ О55 HAMMER PROFI super PC 15530 | 15494567 | РОСОМЗ | шт. | 2
7.9.18 | Респиратор Fort Форт лепесткового типа с клапаном выдоха KN95 FFP2 00501455929 | 16529751 | Fort | шт. | 2
7.9.19 | Химостойкие перчатки Jeta Safety 80/50, латекс/неопрен, с хлопковым напылением, 0.7 мм, р. 9/l JNE711-09-L | 26992922 | Jeta Safety | шт. | 4
7.9.20 | Перчатки с полиуретановым покрытием ЗУБР размер L 11275- L_z01 | 18364753 | Зубр | шт. | 10
7.9.21 | Макловица 70x150мм Зубр МАСТЕР МАКСИ 01809-15 | 15505696 | Зубр | шт. | 2
7.9.22 | Помповый распылитель-пульверизатор Airline 1.5 л APSB-03 | 16193957 | Airline | шт. | 1
7.9.23 | Система выравнивания плитки клинья 100 шт TLS-Profi TLSZA072022 | 16926649 | TLS-Profi | уп. | 20
7.9.24 | Пластиковый шпатель для эпоксидной затирки LITOKOL 496410001 | 21335314 | LITOKOL | шт. | 2
7.9.25 | Сменный блок - губка 109W для шпателя 108 LITOKOL 496420001 | 16830001 | LITOKOL | шт. | 10
7.9.26 | Резиновый шпатель для эпоксидных и цементных затирок LITOKOL 946 GR 480780001 | 16162042 | LITOKOL | шт. | 10
7.9.27 | Целлюлозная губка для эпоксидной затирки LITOKOL 501870001 | 25957565 | LITOKOL | шт. | 10
7.9.28 | Диск алмазный отрезной Hilberg турбо ультратонкий 125x22.23 Hard Materials X-type HM402 | 15622849 | Hilberg | шт. | 2
7.9.29 | Диск алмазный отрезной Hilberg турбо ультратонкий 115x22.23 Hard Materials X-type HM401 | 15622848 | Hilberg | шт. | 2
7.9.30 | Чашка алмазная зачистная двухрядная (125х22.2 мм) MATRIX 72990 | 13700369 | MATRIX | шт. | 2
7.9.31 | Чашка алмазная зачистная (125 мм) Turbo MATRIX 72995 | 13700370 | MATRIX | шт. | 2
7.9.32 | Закрытый пистолет для туб Gigant алюминиевый корпус, 600мл GCG-4 | 32985432 | Gigant | шт. | 1
7.9.33 | Носик пластиковый для закрытого пистолета 5 шт Armero AM50- 010 | 16435724 | Armero | шт. | 2
7.9.34 | Гладилка 270х130мм (нержавеющая, зубчатая) 4мм Biber 35312 тов- 048209 | 15738273 | Biber | шт. | 4
7.9.35 | Гладилка 270х130мм (нержавеющая, зубчатая) 10мм Biber 35315 тов-048212 | 15738275 | Biber | шт. | 1
7.9.36 | Панель ПВХ Белая глянцевая 3000x370x9 мм | 646002527 |  | шт. | 5
7.9.37 | Нож 18 мм, металлический корпус, автофиксатор, блистер BRAUBERG 235401 | 15867249 | BRAUBERG | шт. | 1
7.9.38 | Набор 8-ми сегментных лезвий (10 шт; 18 мм) Gigant G-1101 | 15915874 | Gigant | шт. | 1
8. Вентиляцияи (спецификация):
8.1 | Система П1 (оцинков.)
8.1.1 | Воздуховод 1000х1000 - 13 мп Воздуховод 1000х900 - 19 мп Воздуховод 800х800 - 20 мп Воздуховод 800х700 - 20 мп Воздуховод 700х600 - 20 мп Воздуховод 500х500 - 33 мп Воздуховод 300х300 - 18 мп Воздуховод 1000х250 - 8 мп Воздуховод 500х250 - 6 мп Фасонные изделия оцинк. Клапаны с ручным приводом 500х500 - 1 шт Клапаны с ручным приводом 300х300 - 20 шт Решетка вентиляционная напольная - 24 шт Решетка наружная РН ал 1400х1400 - 1 шт Расходные материалы и крепления |  | Turkov | шт. | 1
8. Монтаж вентиляцияи:
8.1.2 | Монтажные работы |  |  | шт. | 1
8.1.3 | Балансировка систем по расходу воздуха |  |  | шт. | 1
8.1.4 | Доставка оборудования и материалов до объекта, погрузочно-разгрузочные работы |  |  | шт. | 1
9. Декор, поручни, шторы, цветы, лавки (материалы):
9.1 | Поручни
9.1.1 | Ограждение бассейна: стойки и поручень нержавеющая сталь Ø50,8мм (нежавеющая сталь AISI316) цена с монтажом |  | Перила Юга | шт. | 3
9.2 | Шторы
9.2.1 | Портьеры. Специализированная ткань с водоотталкивающей способностью, устойчива к выгоранию и образованию грибка | П 08-11у | Вента Шторы | шт. | 24
9.2.2 | Шторная лента |  | Вента Шторы | шт. | 24
9.2.3 | Карниз с креплением (AISI 316) | 2402 | WASSERBAU | шт. | 24
9. Декор, поручни, шторы, цветы, лавки (работа):
9.3 | Шторы
9.3.1 | Пошив |  |  | шт. | 24
9.3.2 | Доставка и транспортные расходы |  |  | шт. | 1
9.3.3 | Монтаж карнизов штор |  |  | шт. | 24
9.3.4 | Монтаж (Утюжка, навеска на карниз) |  |  | шт. | 24
СВОДНАЯ ТАБЛИЦА:
Общая стоимость оборудования и материалов Большой чаши:
Общая стоимость оборудование работ Большой чаши:
Общая стоимость оборудования и материалов Дорожек Кнейпа:
Общая стоимость оборудование работ Дорожек Кнейпа:
Материалы для подготовки и отделки (Большой бассейн+Дорожка Кнейпа):
Работы по подготовке и отделке (Большой бассейн+Дорожка Кнейпа):
Материалы для подготовки и отделки (ПРОЧЕЕ):
Работы по подготовке и отделке (ПРОЧЕЕ):
ИТОГО ПО ВСЕМ РАЗДЕЛАМ: