## ЛСР
Приложение № 3
к техническому заданию от 09.09.2026 г.
УТВЕРЖДАЮ:
Заместитель директора по эксплуатации и техническим вопросам - главный инженер ________________________ П.А. Железняков
"09" сентября 2026 года
Наименование программного продукта |  |  |  |  | ГРАНД-Смета, версия 2026.2
Наименование редакции сметных нормативов |  |  |  |  | Приказ Минстроя России от 30.12.2021 № 1046/пр; Приказ Минстроя России от 04.08.2020 № 421/пр; Приказ Минстроя России от 21.12.2020 № 812/пр; Приказ Минстроя России от 11.12.2020 № 774/пр; Приказ Минстроя России от 02.08.2023 № 551/пр; Приказ Минстроя России от 14.11.2023 № 817/пр; Приказ Минстроя России от 16.02.2024 № 102/пр; Приказ Минстроя России от 13.05.2024 №323/пр; Приказ Минстроя России от 09.08.2024 №524/пр; Приказ Минстроя России от 07.11.2024 №747/пр; Приказ Минстроя России от 23.01.2025 №30/пр; Приказ Минстроя России от 07.02.2025 №69/пр; Приказ Минстроя России от 19.05.2025 №299/пр; Приказ Минстроя России от 14.08.2025 №490/пр; Приказ Минстроя России от 12.11.2025 №696/пр; Приказ Минстроя России от 17.02.2026 №91/пр; Приказ Минстроя России от 15.05.2026 №301/пр; Приказ Минстроя России от 09.07.2026 №435/пр; Приказ Минстроя России от 12.08.2026 №527/пр | [11 empty] | Наименование редакции сметных нормативов | Приказ Минстроя России от 30.12.2021 № 1046/пр; Приказ Минстроя России от 04.08.2020 № 421/пр; Приказ Минстроя России от 21.12.2020 № 812/пр; Приказ Минстроя России от 11.12.2020 № 774/пр; Приказ Минстроя России от 02.08.2023 № 551/пр; Приказ Минстроя России от 14.11.2023 № 817/пр; Приказ Минстроя России от 16.02.2024 № 102/пр; Приказ Минстроя России от 13.05.2024 №323/пр; Приказ Минстроя России от 09.08.2024 №524/пр; Приказ Минстроя России от 07.11.2024 №747/пр; Приказ Минстроя России от 23.01.2025 №30/пр; Приказ Минстроя России от 07.02.2025 №69/пр; Приказ Минстроя России от 19.05.2025 №299/пр; Приказ Минстроя России от 14.08.2025 №490/пр; Приказ Минстроя России от 12.11.2025 №696/пр; Приказ Минстроя России от 17.02.2026 №91/пр; Приказ Минстроя России от 15.05.2026 №301/пр; Приказ Минстроя России от 09.07.2026 №435/пр; Приказ Минстроя России от 12.08.2026 №527/пр
Реквизиты приказа Минстроя России об утверждении дополнений и изменений к сметным нормативам |  |  |  |  | Приказ Минстроя России от 18 мая 2022 г. № 378/пр, Приказ Минстроя России от 26 августа 2022 г. № 703/пр, Приказ Минстроя России от 26 октября 2022 г. № 905/пр, Приказ Минстроя России от 27 декабря 2022 г. № 1133/пр, Приказ Минстроя России от 10 февраля 2023 г. № 84/пр, Приказ Минстроя России от 11.05.2023 №335/пр; Приказ Минстроя России от 07.07.2022 № 557/пр; Приказ Минстроя России от 02.09.2021 № 636/пр, Приказ Минстроя России от 26.07.2022 № 611/пр; Приказ Минстроя России от 22.04.2022 № 317/пр; Приказ Минстроя России от 02.08.2023 № 551/пр; Приказ Минстроя России от 14.11.2023 № 817/пр; Приказ Минстроя России от 30.01.2024 № 55/пр; Приказ Минстроя России от 16.02.2024 № 102/пр; Приказ Минстроя России от 13.05.2024 №323/пр; Приказ Минстроя России от 09.08.2024 №524/пр; Приказ Минстроя России от 07.11.2024 №747/пр; Приказ Минстроя России от 23.01.2025 №30/пр; Приказ Минстроя России от 07.02.2025 №69/пр; Приказ Минстроя России от 19.05.2025 №299/пр; Приказ Минстроя России от 14.08.2025 №490/пр; Приказ Минстроя России от 12.11.2025 №696/пр; Приказ Минстроя России от 17.02.2026 №91/пр; Приказ Минстроя России от 15.05.2026 №301/пр; Приказ Минстроя России от 09.07.2026 №435/пр; Приказ Минстроя России от 12.08.2026 №527/пр | [13 empty] | Реквизиты приказа Минстроя России об утверждении дополнений и изменений к сметным нормативам | Приказ Минстроя России от 18 мая 2022 г. № 378/пр, Приказ Минстроя России от 26 августа 2022 г. № 703/пр, Приказ Минстроя России от 26 октября 2022 г. № 905/пр, Приказ Минстроя России от 27 декабря 2022 г. № 1133/пр, Приказ Минстроя России от 10 февраля 2023 г. № 84/пр, Приказ Минстроя России от 11.05.2023 №335/пр; Приказ Минстроя России от 07.07.2022 № 557/пр; Приказ Минстроя России от 02.09.2021 № 636/пр, Приказ Минстроя России от 26.07.2022 № 611/пр; Приказ Минстроя России от 22.04.2022 № 317/пр; Приказ Минстроя России от 02.08.2023 № 551/пр; Приказ Минстроя России от 14.11.2023 № 817/пр; Приказ Минстроя России от 30.01.2024 № 55/пр; Приказ Минстроя России от 16.02.2024 № 102/пр; Приказ Минстроя России от 13.05.2024 №323/пр; Приказ Минстроя России от 09.08.2024 №524/пр; Приказ Минстроя России от 07.11.2024 №747/пр; Приказ Минстроя России от 23.01.2025 №30/пр; Приказ Минстроя России от 07.02.2025 №69/пр; Приказ Минстроя России от 19.05.2025 №299/пр; Приказ Минстроя России от 14.08.2025 №490/пр; Приказ Минстроя России от 12.11.2025 №696/пр; Приказ Минстроя России от 17.02.2026 №91/пр; Приказ Минстроя России от 15.05.2026 №301/пр; Приказ Минстроя России от 09.07.2026 №435/пр; Приказ Минстроя России от 12.08.2026 №527/пр
Реквизиты письма Минстроя России об индексах изменения сметной стоимости строительства, включаемые в федеральный реестр сметных нормативов и размещаемые в федеральной государственной информационной системе ценообразования в строительстве, подготовленного в соответствии пунктом 85 Методики расчета индексов изменения сметной стоимости строительства, утвержденной приказом Министерства строительства и жилищно-коммунального хозяйства Российской Федерации от 5 июня 2019 г. № 326/пр |  |  |  |  | Письмо Минстроя России от 24.08.2026 № 52419-ИФ/09 | [9 empty] | Реквизиты письма Минстроя России об индексах изменения сметной стоимости строительства, включаемые в федеральный реестр сметных нормативов и размещаемые в федеральной государственной информационной системе ценообразования в строительстве, подготовленного в соответствии пунктом 85 Методики расчета индексов изменения сметной стоимости строительства, утвержденной приказом Министерства строительства и жилищно-коммунального хозяйства Российской Федерации от 5 июня 2019 г. № 326/пр¹ | Письмо Минстроя России от 24.08.2026 № 52419-ИФ/09 |  |  |  |  | Реквизиты письма Минстроя России об индексах изменения сметной стоимости строительства, включаемые в федеральный реестр сметных нормативов и размещаемые в федеральной государственной информационной системе ценообразования в строительстве, подготовленного в соответствии пунктом 85 Методики расчета индексов изменения сметной стоимости строительства, утвержденной приказом Министерства строительства и жилищно-коммунального хозяйства Российской Федерации от 5 июня 2019 г. № 326/пр | Письмо Минстроя России от 24.08.2026 № 52419-ИФ/09
Реквизиты нормативного правового акта об утверждении оплаты труда, утверждаемый в соответствии с пунктом 22(1) Правилами мониторинга цен, утвержденными постановлением Правительства Российской Федерации от 23 декабря 2016 г. № 1452 |  |  |  |  | Приказ департамента строительства Краснодарского края от 27.07.2026 № 147 | [9 empty] | Реквизиты нормативного правового акта об утверждении оплаты труда, утверждаемый в соответствии с пунктом 22(1) Правилами мониторинга цен, утвержденными постановлением Правительства Российской Федерации от 23 декабря 2016 г. № 1452 | Приказ департамента строительства Краснодарского края от 27.07.2026 № 147 | [6 empty] | Реквизиты нормативного правового акта об утверждении оплаты труда, утверждаемый в соответствии с пунктом 22(1) Правилами мониторинга цен, утвержденными постановлением Правительства Российской Федерации от 23 декабря 2016 г. № 1452 | Приказ департамента строительства Краснодарского края от 27.07.2026 № 147
Обоснование принятых текущих цен на строительные ресурсы | [24 empty] | Обоснование принятых текущих цен на строительные ресурсы
Наименование субъекта Российской Федерации |  |  |  |  | 23. Краснодарский край | [10 empty] | 23. Краснодарский край | [9 empty] | Наименование субъекта Российской Федерации | 23. Краснодарский край
Наименование зоны субъекта Российской Федерации |  |  |  |  | Краснодарский край | [10 empty] | Краснодарский край | [11 empty] | Наименование зоны субъекта Российской Федерации | Краснодарский край
Государственное учреждение санаторий "Белая Русь" Управление делами Президента Республики Беларусь, 352832, Краснодарский край, М.О. Туапсинский, п. Майский, ул. Центральная, д. 14 | [29 empty] | Государственное учреждение санаторий "Белая Русь" Управление делами Президента Республики Беларусь, 352832, Краснодарский край, М.О. Туапсинский, п. Майский, ул. Центральная, д. 14
(наименование стройки)
Государственное учреждение санаторий "Белая Русь" Управление делами Президента Республики Беларусь, 352832, Краснодарский край, М.О. Туапсинский, п. Майский, ул. Центральная, д. 14 | [30 empty] | Государственное учреждение санаторий "Белая Русь" Управление делами Президента Республики Беларусь, 352832, Краснодарский край, М.О. Туапсинский, п. Майский, ул. Центральная, д. 14
(наименование объекта капитального строительства)
ЛОКАЛЬНЫЙ СМЕТНЫЙ РАСЧЕТ
Текущий ремонт помещения № 55 (кабинет инструктора), № 56 (тренажёрный зал) медицинского корпуса. | [31 empty] | Ремонт комнаты инструктора и помещения тренажерного зала
(наименование работ и затрат)
Составлен | ресурсно-индексным | методом
Основание
(проектная и (или) иная техническая документация)
Составлен(а) в текущем уровне цен |  | III квартал 2026 года | [30 empty] | III квартал 2026 года
Сметная стоимость |  |  | 2438.54 | тыс.руб.
в том числе:
| строительных работ |  | 1928.27 | тыс.руб. |  |  |  |  | Средства на оплату труда рабочих |  |  |  | 340.7 | тыс.руб.
| монтажных работ |  | 60.12 | тыс.руб. |  |  |  |  | Средства на оплату труда машинистов |  |  |  | 10.65 | тыс.руб.
| оборудования |  | 0 | тыс.руб. |  |  |  |  | Нормативные затраты труда рабочих |  |  |  | 617.16 | чел.-ч.
| прочих затрат |  | 0 | тыс.руб. |  |  |  |  | Нормативные затраты труда машинистов |  |  |  | 14.2 | чел.-ч.
№ п/п | Обоснование | Наименование работ и затрат |  |  |  | Единица измерения | Количество |  |  | Сметная стоимость, руб.
[7 empty] | на единицу измерения | коэффициенты | всего с учетом коэффициентов | на единицу измерения в базисном уровне цен | индекс | на единицу измерения в текущем уровне цен | коэффициенты | всего в текущем уровне цен
1 | 2 | 3 |  |  |  | 4 | 5 | 6 | 7 | 8 | 9 | 10 | 11 | 12
Раздел 1. Комната инструктора | [33 empty] | Раздел 1. Комната инструктора
18 Устройство проема в перегородке из ГКЛВ для установки раздвижного окна - 1,102 м2 | [34 empty] | 18 Устройство проема в перегородке из ГКЛВ для установки раздвижного окна - 1,102 м2
1 | ГЭСН10-05-004-01 применительно | Демонтаж перегородок из гипсокартонных листов (ГКЛ) с двойным металлическим каркасом и двухслойной обшивкой с обеих сторон: глухих - устройство проема в перегородке из ГКЛВ для установки раздвижного окна |  |  |  | 4: 100 м2; 5: 0.011; 6: 1; 7: 0.011 | [21 empty] | Демонтаж перегородок из гипсокартонных листов (ГКЛ) с двойным металлическим каркасом и двухслойной обшивкой с обеих сторон: глухих - устройство проема в перегородке из ГКЛВ для установки раздвижного окна
| 571/пр_2022_п.83_т.2_стр.2_стб.3 | Демонтаж (разборка) сборных деревянных конструкций ОЗП=0,8; ЭМ=0,8 к расх.; ЗПМ=0,8; МАТ=0 к расх.; ТЗ=0,8; ТЗМ=0,8 | [34 empty] | Демонтаж (разборка) сборных деревянных конструкций ОЗП=0,8; ЭМ=0,8 к расх.; ЗПМ=0,8; МАТ=0 к расх.; ТЗ=0,8; ТЗМ=0,8
| 1 | ОТ(ЗТ) |  |  |  | 4: чел.-ч; 7: 1.6016; 12: 893.76 | [23 empty] | ОТ(ЗТ)
| 1-100-35 | Средний разряд работы 3,5 |  |  |  | чел.-ч | 182 | 0.8 | 1.6016 |  |  | 558.04 |  | 893.76 | [24 empty] | Средний разряд работы 3,5
| 2 | ЭМ |  |  |  | 12: 15.97 | [23 empty] | ЭМ
|  | ОТм(ЗТм) |  |  |  | 4: чел.-ч; 7: 0.011264; 12: 8.28 | [23 empty] | ОТм(ЗТм)
| 91.05.05-015 | Краны на автомобильном ходу, грузоподъемность 16 т |  |  |  | маш.-ч | 0.91 | 0.8 | 0.008008 |  |  | 1736.75 |  | 13.91 | [24 empty] | Краны на автомобильном ходу, грузоподъемность 16 т
| 4-100-060 | ОТм(Зтм) Средний разряд машинистов 6 |  |  |  | чел.-ч | 0.91 | 0.8 | 0.008008 |  |  | 794.05 |  | 6.36 | [25 empty] | ОТм(Зтм) Средний разряд машинистов 6
| 91.14.02-001 | Автомобили бортовые, грузоподъемность до 5 т |  |  |  | маш.-ч | 0.37 | 0.8 | 0.003256 |  |  | 630.91 |  | 2.05 | [24 empty] | Автомобили бортовые, грузоподъемность до 5 т
| 4-100-040 | ОТм(Зтм) Средний разряд машинистов 4 |  |  |  | чел.-ч | 0.37 | 0.8 | 0.003256 |  |  | 591.13 |  | 1.92 | [25 empty] | ОТм(Зтм) Средний разряд машинистов 4
| 91.21.12-004 | Ножницы электрические |  |  |  | маш.-ч | 0.21 | 0.8 | 0.001848 | 2.36 | 1.63 | 3.85 |  | 0.01 | [24 empty] | Ножницы электрические
| 4 | М |  |  |  | 12: 0 | [23 empty] | М
| 01.7.06.01-0042 | Ленты эластичные самоклеящиеся для профилей направляющих 50х30000 мм |  |  |  | м | 267 | 0 | 0 | 4.82 | 1.55 | 7.47 |  | 0 | [24 empty] | Ленты эластичные самоклеящиеся для профилей направляющих 50х30000 мм
| 01.7.06.04-0002 | Ленты бумажные перфорированные армирующие для повышения трещиностойкости стыков, ширина 52 мм |  |  |  | м | 152 | 0 | 0 | 2.6 | 0.88 | 2.29 |  | 0 | [24 empty] | Ленты бумажные перфорированные армирующие для повышения трещиностойкости стыков, ширина 52 мм
| 01.7.06.04-0007 | Ленты бумажные для создания искусственных трещин между каркасными конструкциями и примыкающими поверхностями, с липким слоем с одной стороны и антиадгезионным покрытием с другой, цвет белый, ширина 65 мм |  |  |  | 100 м | 1.77 | 0 | 0 | 1955.23 | 1.55 | 3030.61 |  | 0 | [24 empty] | Ленты бумажные для создания искусственных трещин между каркасными конструкциями и примыкающими поверхностями, с липким слоем с одной стороны и антиадгезионным покрытием с другой, цвет белый, ширина 65 мм
| 01.7.15.07-0152 | Дюбели пластмассовые с шурупами, диаметр 6 мм, длина 35 мм, диаметр шурупа 3,5 мм, длина шурупа 50 мм |  |  |  | 100 шт | 3.38 | 0 | 0 | 52.34 | 1.41 | 73.8 |  | 0 | [24 empty] | Дюбели пластмассовые с шурупами, диаметр 6 мм, длина 35 мм, диаметр шурупа 3,5 мм, длина шурупа 50 мм
| 01.7.15.14-0044 | Шурупы самонарезающие стальные оксидированные с потайной головкой и крестообразным шлицем, остроконечные, диаметр 3,5 мм, длина 25 мм |  |  |  | 100 шт | 13.53 | 0 | 0 | 22.84 | 1.4 | 31.98 |  | 0 | [24 empty] | Шурупы самонарезающие стальные оксидированные с потайной головкой и крестообразным шлицем, остроконечные, диаметр 3,5 мм, длина 25 мм
| 01.7.15.14-0045 | Шурупы самонарезающие стальные оксидированные с потайной головкой и крестообразным шлицем, остроконечные, диаметр 3,5 мм, длина 35 мм |  |  |  | 100 шт | 35.33 | 0 | 0 | 29.64 | 1.4 | 41.5 |  | 0 | [24 empty] | Шурупы самонарезающие стальные оксидированные с потайной головкой и крестообразным шлицем, остроконечные, диаметр 3,5 мм, длина 35 мм
| 07.2.06.03-0112 | Профиль направляющий из оцинкованной стали, для монтажа гипсовых перегородок и подвесных потолков, размеры 50х40 мм, толщина стали 0,6 мм |  |  |  | м | 151 | 0 | 0 | 71.61 | 0.95 | 68.03 |  | 0 | [24 empty] | Профиль направляющий из оцинкованной стали, для монтажа гипсовых перегородок и подвесных потолков, размеры 50х40 мм, толщина стали 0,6 мм
| 07.2.06.03-0195 | Профиль стальной оцинкованный стоечный, размеры 50х50 мм, толщина 0,6 мм |  |  |  | м | 407 | 0 | 0 | 97.11 | 0.95 | 92.25 |  | 0 | [24 empty] | Профиль стальной оцинкованный стоечный, размеры 50х50 мм, толщина 0,6 мм
| 14.4.01.02-0012 | Грунтовка укрепляющая, глубокого проникновения, быстросохнущая, паропроницаемая |  |  |  | кг | 20 | 0 | 0 | 68.29 | 1.78 | 121.56 |  | 0 | [24 empty] | Грунтовка укрепляющая, глубокого проникновения, быстросохнущая, паропроницаемая
| 14.5.11.03-0001 | Смеси сухие шпатлевочные на основе высокопрочного гипса с полимерными добавками, крупность заполнителя не более 0,15 мм, прочность на изгиб 2,7 МПа |  |  |  | кг | 21 | 0 | 0 | 66.77 | 1.42 | 94.81 |  | 0 | [24 empty] | Смеси сухие шпатлевочные на основе высокопрочного гипса с полимерными добавками, крупность заполнителя не более 0,15 мм, прочность на изгиб 2,7 МПа
| 14.5.11.03-0004 | Смеси сухие шпатлевочные универсальные на основе гипса с полимерными добавками, крупность заполнителя не более 0,2 мм, прочность на изгиб не менее 1,0 МПа |  |  |  | кг | 149 | 0 | 0 | 17.34 | 1.42 | 24.62 |  | 0 | [24 empty] | Смеси сухие шпатлевочные универсальные на основе гипса с полимерными добавками, крупность заполнителя не более 0,2 мм, прочность на изгиб не менее 1,0 МПа
Н | 01.6.01.02 | Листы гипсокартонные |  |  |  | 4: м2; 5: 421; 6: 0; 7: 0 | [26 empty] | Листы гипсокартонные
Н | 12.2.03.15 | Материалы теплоизоляционные из минеральных волокон |  |  |  | 4: м2; 5: 206; 6: 0; 7: 0 | [26 empty] | Материалы теплоизоляционные из минеральных волокон
Уд | 01.7.03.01-0001 | Вода |  |  |  | м3 | 0.13 | 0 | 0 |  |  | 54.01 |  | 0 | [27 empty] | Вода
Уд | 01.7.03.04-0001 | Электроэнергия |  |  |  | кВт-ч | 3.948 | 0 | 0 |  |  | 9.7 |  | 0 | [27 empty] | Электроэнергия
|  | Итого прямые затраты |  |  |  | 12: 918.01 | [28 empty] | Итого прямые затраты
|  | ФОТ |  |  |  | 12: 902.04 | [29 empty] | ФОТ
| Пр/812-010.0-1 | НР Деревянные конструкции |  |  |  | 4: %; 5: 108; 7: 108; 12: 974.2 | [29 empty] | НР Деревянные конструкции
| Пр/774-010.0 | СП Деревянные конструкции |  |  |  | 4: %; 5: 55; 7: 55; 12: 496.12 | [29 empty] | СП Деревянные конструкции
|  | Всего по позиции |  |  |  | 10: 217120.91; 12: 2388.33 | [30 empty] | Всего по позиции
19 Установка раздвижного алюминиевого окна 1000 мм х 1000 мм - 1 шт | [34 empty] | 19 Установка раздвижного алюминиевого окна 1000 мм х 1000 мм - 1 шт
2 | ГЭСН09-04-015-02 применительно | Установка в жилых и общественных зданиях оконных блоков из алюминиевых профилей: поворотных (откидных, поворотно-откидных) с площадью проема до 2 м2 одностворчатых - раздвижного |  |  |  | 4: 100 м2; 5: 0.01; 6: 1; 7: 0.01 | [21 empty] | Установка в жилых и общественных зданиях оконных блоков из алюминиевых профилей: поворотных (откидных, поворотно-откидных) с площадью проема до 2 м2 одностворчатых - раздвижного
| 1 | ОТ(ЗТ) |  |  |  | 4: чел.-ч; 7: 1.9203; 12: 1122.43 | [23 empty] | ОТ(ЗТ)
| 1-100-39 | Средний разряд работы 3,9 |  |  |  | 4: чел.-ч; 5: 192.03; 7: 1.9203; 10: 584.51; 12: 1122.43 | [24 empty] | Средний разряд работы 3,9
| 2 | ЭМ |  |  |  | 12: 6.21 | [23 empty] | ЭМ
|  | ОТм(ЗТм) |  |  |  | 4: чел.-ч; 7: 0.0111; 12: 6.64 | [23 empty] | ОТм(ЗТм)
| 91.05.05-015 | Краны на автомобильном ходу, грузоподъемность 16 т |  |  |  | 4: маш.-ч; 5: 0.23; 7: 0.0023; 10: 1736.75; 12: 3.99 | [24 empty] | Краны на автомобильном ходу, грузоподъемность 16 т
| 4-100-060 | ОТм(Зтм) Средний разряд машинистов 6 |  |  |  | 4: чел.-ч; 5: 0.23; 7: 0.0023; 10: 794.05; 12: 1.83 | [25 empty] | ОТм(Зтм) Средний разряд машинистов 6
| 91.06.06-048 | Подъемники одномачтовые, грузоподъемность до 500 кг, высота подъема 45 м |  |  |  | маш.-ч | 0.58 |  | 0.0058 | 37.32 | 1.53 | 57.1 |  | 0.33 | [24 empty] | Подъемники одномачтовые, грузоподъемность до 500 кг, высота подъема 45 м
| 4-100-030 | ОТм(Зтм) Средний разряд машинистов 3 |  |  |  | 4: чел.-ч; 5: 0.58; 7: 0.0058; 10: 524.96; 12: 3.04 | [25 empty] | ОТм(Зтм) Средний разряд машинистов 3
| 91.14.02-001 | Автомобили бортовые, грузоподъемность до 5 т |  |  |  | 4: маш.-ч; 5: 0.3; 7: 0.003; 10: 630.91; 12: 1.89 | [24 empty] | Автомобили бортовые, грузоподъемность до 5 т
| 4-100-040 | ОТм(Зтм) Средний разряд машинистов 4 |  |  |  | 4: чел.-ч; 5: 0.3; 7: 0.003; 10: 591.13; 12: 1.77 | [25 empty] | ОТм(Зтм) Средний разряд машинистов 4
| 4 | М |  |  |  | 12: 369.36 | [23 empty] | М
| 01.7.06.02-0001 | Ленты гидроизоляционные, паропроницаемые бутилкаучуковые, из нетканого материала мембранного типа, с липким покрытием по краям с внутренней стороны и антиадгезионным покрытием, цвет бежевый, ширина 80 мм |  |  |  | м | 355.68 |  | 3.5568 | 24.39 | 1.55 | 37.8 |  | 134.45 | [24 empty] | Ленты гидроизоляционные, паропроницаемые бутилкаучуковые, из нетканого материала мембранного типа, с липким покрытием по краям с внутренней стороны и антиадгезионным покрытием, цвет бежевый, ширина 80 мм
| 01.7.06.11-0001 | Ленты предварительно сжатые уплотнительные саморасширяющиеся на основе пенополиуретана, с липким слоем с одной стороны, ширина 10 мм, толщина в сжатом состоянии 4 мм, толщина в расширенном состоянии 20 мм |  |  |  | 10 м | 35.57 |  | 0.3557 | 158.82 | 1.55 | 246.17 |  | 87.56 | [24 empty] | Ленты предварительно сжатые уплотнительные саморасширяющиеся на основе пенополиуретана, с липким слоем с одной стороны, ширина 10 мм, толщина в сжатом состоянии 4 мм, толщина в расширенном состоянии 20 мм
| 01.7.14.01-0002 | Герметик пенополиуретановый (пена монтажная) универсальный, объем 1000 мл |  |  |  | шт | 44.97 |  | 0.4497 | 241.35 | 1.19 | 287.21 |  | 129.16 | [24 empty] | Герметик пенополиуретановый (пена монтажная) универсальный, объем 1000 мл
| 01.7.15.07-0082 | Дюбель-гвозди полипропиленовые анкерные с бортом, диаметр 6 мм, длина 40 мм |  |  |  | 100 шт | 7.2734 |  | 0.072734 | 178.64 | 1.4 | 250.1 |  | 18.19 | [24 empty] | Дюбель-гвозди полипропиленовые анкерные с бортом, диаметр 6 мм, длина 40 мм
П,Н | 01.7.17.09 | Сверла победитовые |  |  |  | 4: шт; 5: 0; 7: 0 | [26 empty] | Сверла победитовые
Н | 09.4.03.05 | Блок оконный из алюминиевых комбинированных профилей |  |  |  | 4: м2; 5: 100; 7: 1 | [26 empty] | Блок оконный из алюминиевых комбинированных профилей
Уд | 01.7.03.04-0001 | Электроэнергия |  |  |  | 4: кВт-ч; 5: 14; 7: 0.14; 10: 9.7; 12: 1.36 | [27 empty] | Электроэнергия
|  | Итого прямые затраты |  |  |  | 12: 1504.64 | [28 empty] | Итого прямые затраты
|  | ФОТ |  |  |  | 12: 1129.07 | [29 empty] | ФОТ
| Пр/812-009.0-1 | НР Строительные металлические конструкции |  |  |  | 4: %; 5: 93; 7: 93; 12: 1050.04 | [29 empty] | НР Строительные металлические конструкции
| Пр/774-009.0 | СП Строительные металлические конструкции |  |  |  | 4: %; 5: 62; 7: 62; 12: 700.02 | [29 empty] | СП Строительные металлические конструкции
|  | Всего по позиции |  |  |  | 10: 325470; 12: 3254.7 | [30 empty] | Всего по позиции
2.1 | ФСБЦ-09.4.03.05-0002 применительно | Блок оконный из алюминиевого комбинированного профиля одинарной конструкции, с двухкамерным стеклопакетом, двухстворчатый, с раздвижными створками |  |  |  | м2 | 1 | 1 | 1 | 15304.22 | 1.34 | 20507.65 |  | 20507.65 | [21 empty] | Блок оконный из алюминиевого комбинированного профиля одинарной конструкции, с двухкамерным стеклопакетом, двухстворчатый, с раздвижными створками
|  | Всего по позиции |  |  |  | 12: 20507.65 | [30 empty] | Всего по позиции
20 Расчистка стен 100% - 32,44 м2 | [34 empty] | 20 Расчистка стен 100% - 32,44 м2
3 | ГЭСНр62-04-005-05 применительно | Очистка вручную поверхности фасадов простых от перхлорвиниловых и масляных красок: с земли и лесов - расчистка внутренних стен |  |  |  | 4: 100 м2; 5: 0.3244; 6: 1; 7: 0.3244 | [21 empty] | Очистка вручную поверхности фасадов простых от перхлорвиниловых и масляных красок: с земли и лесов - расчистка внутренних стен
| 1 | ОТ(ЗТ) |  |  |  | 4: чел.-ч; 7: 8.3371; 12: 4008.8 | [23 empty] | ОТ(ЗТ)
| 1-100-20 | Средний разряд работы 2,0 |  |  |  | 4: чел.-ч; 5: 25.7; 7: 8.3371; 10: 480.84; 12: 4008.8 | [24 empty] | Средний разряд работы 2,0
|  | Итого прямые затраты |  |  |  | 12: 4008.8 | [28 empty] | Итого прямые затраты
|  | ФОТ |  |  |  | 12: 4008.8 | [29 empty] | ФОТ
| Пр/812-096.0-1 | НР Малярные работы (ремонтно-строительные) |  |  |  | 4: %; 5: 90; 7: 90; 12: 3607.92 | [29 empty] | НР Малярные работы (ремонтно-строительные)
| Пр/774-096.0 | СП Малярные работы (ремонтно-строительные) |  |  |  | 4: %; 5: 46; 7: 46; 12: 1844.05 | [29 empty] | СП Малярные работы (ремонтно-строительные)
|  | Всего по позиции |  |  |  | 10: 29163.9; 12: 9460.77 | [30 empty] | Всего по позиции
21 Выравнивание стен под декоративное покрытие - 33,44 м2 | [34 empty] | 21 Выравнивание стен под декоративное покрытие - 33,44 м2
4 | ГЭСН15-02-019-03 | Сплошное выравнивание внутренних поверхностей (однослойное оштукатуривание) из сухих растворных смесей толщиной до 10 мм: стен |  |  |  | 4: 100 м2; 5: 0.3244; 6: 1; 7: 0.3244 | [21 empty] | Сплошное выравнивание внутренних поверхностей (однослойное оштукатуривание) из сухих растворных смесей толщиной до 10 мм: стен
| 1 | ОТ(ЗТ) |  |  |  | 4: чел.-ч; 7: 10.5398; 12: 5532.95 | [23 empty] | ОТ(ЗТ)
| 1-100-30 | Средний разряд работы 3,0 |  |  |  | 4: чел.-ч; 5: 32.49; 7: 10.5398; 10: 524.96; 12: 5532.95 | [24 empty] | Средний разряд работы 3,0
| 2 | ЭМ |  |  |  | 12: 15.62 | [23 empty] | ЭМ
|  | ОТм(ЗТм) |  |  |  | 4: чел.-ч; 7: 0.30169; 12: 159.38 | [23 empty] | ОТм(ЗТм)
| 91.06.05-011 | Погрузчики одноковшовые универсальные фронтальные пневмоколесные, номинальная вместимость основного ковша 2,6 м3, грузоподъемность 5 т |  |  |  | 4: маш.-ч; 5: 0.02; 7: 0.006488; 10: 1657.87; 12: 10.76 | [24 empty] | Погрузчики одноковшовые универсальные фронтальные пневмоколесные, номинальная вместимость основного ковша 2,6 м3, грузоподъемность 5 т
| 4-100-050 | ОТм(Зтм) Средний разряд машинистов 5 |  |  |  | 4: чел.-ч; 5: 0.02; 7: 0.006488; 10: 679.36; 12: 4.41 | [25 empty] | ОТм(Зтм) Средний разряд машинистов 5
| 91.06.06-048 | Подъемники одномачтовые, грузоподъемность до 500 кг, высота подъема 45 м |  |  |  | маш.-ч | 0.21 |  | 0.068124 | 37.32 | 1.53 | 57.1 |  | 3.89 | [24 empty] | Подъемники одномачтовые, грузоподъемность до 500 кг, высота подъема 45 м
| 4-100-030 | ОТм(Зтм) Средний разряд машинистов 3 |  |  |  | 4: чел.-ч; 5: 0.21; 7: 0.068124; 10: 524.96; 12: 35.76 | [25 empty] | ОТм(Зтм) Средний разряд машинистов 3
| 91.07.08-024 | Растворосмесители передвижные, объем барабана 65 л |  |  |  | маш.-ч | 0.7 |  | 0.22708 | 2.31 | 1.85 | 4.27 |  | 0.97 | [24 empty] | Растворосмесители передвижные, объем барабана 65 л
| 4-100-030 | ОТм(Зтм) Средний разряд машинистов 3 |  |  |  | 4: чел.-ч; 5: 0.7; 7: 0.22708; 10: 524.96; 12: 119.21 | [25 empty] | ОТм(Зтм) Средний разряд машинистов 3
П,Н | 04.3.02.09 | Смеси на цементной основе |  |  |  | 4: т; 5: 0; 7: 0 | [26 empty] | Смеси на цементной основе
П,Н | 14.4.01.21 | Грунтовка |  |  |  | 4: т; 5: 0; 7: 0 | [26 empty] | Грунтовка
Уд | 01.7.03.01-0001 | Вода |  |  |  | 4: м3; 5: 0.51; 7: 0.16544; 10: 54.01; 12: 8.94 | [27 empty] | Вода
|  | Итого прямые затраты |  |  |  | 12: 5707.95 | [28 empty] | Итого прямые затраты
|  | ФОТ |  |  |  | 12: 5692.33 | [29 empty] | ФОТ
| Пр/812-015.0-1 | НР Отделочные работы |  |  |  | 4: %; 5: 100; 7: 100; 12: 5692.33 | [29 empty] | НР Отделочные работы
| Пр/774-015.0 | СП Отделочные работы |  |  |  | 4: %; 5: 49; 7: 49; 12: 2789.24 | [29 empty] | СП Отделочные работы
|  | Всего по позиции |  |  |  | 10: 43740.81; 12: 14189.52 | [30 empty] | Всего по позиции
4.1 | ГЭСН15-02-019-07 | Сплошное выравнивание внутренних поверхностей (однослойное оштукатуривание) из сухих растворных смесей на каждый 1 мм изменения толщины слоя добавлять или исключать к норме: 15-02-019-03 - исключать до средней толщины 2 мм |  |  |  | 4: 100 м2; 5: -0.3244; 6: 1; 7: -0.3244 | [21 empty] | Сплошное выравнивание внутренних поверхностей (однослойное оштукатуривание) из сухих растворных смесей на каждый 1 мм изменения толщины слоя добавлять или исключать к норме: 15-02-019-03 - исключать до средней толщины 2 мм
|  | 10-2 ПЗ=8 (ОЗП=8; ЭМ=8 к расх.; ЗПМ=8; МАТ=8 к расх.; ТЗ=8; ТЗМ=8) | [34 empty] | 10-2 ПЗ=8 (ОЗП=8; ЭМ=8 к расх.; ЗПМ=8; МАТ=8 к расх.; ТЗ=8; ТЗМ=8)
| 1 | ОТ(ЗТ) |  |  |  | 4: чел.-ч; 7: -8.0451; 12: -4223.37 | [23 empty] | ОТ(ЗТ)
| 1-100-30 | Средний разряд работы 3,0 |  |  |  | чел.-ч | 3.1 | 8 | -8.0451 |  |  | 524.96 |  | -4223.37 | [24 empty] | Средний разряд работы 3,0
| 2 | ЭМ |  |  |  | 12: -12.35 | [23 empty] | ЭМ
|  | ОТм(ЗТм) |  |  |  | 4: чел.-ч; 7: -0.23876; 12: -126.15 | [23 empty] | ОТм(ЗТм)
| 91.06.05-011 | Погрузчики одноковшовые универсальные фронтальные пневмоколесные, номинальная вместимость основного ковша 2,6 м3, грузоподъемность 5 т |  |  |  | маш.-ч | 0.002 | 8 | -0.0051904 |  |  | 1657.87 |  | -8.61 | [24 empty] | Погрузчики одноковшовые универсальные фронтальные пневмоколесные, номинальная вместимость основного ковша 2,6 м3, грузоподъемность 5 т
| 4-100-050 | ОТм(Зтм) Средний разряд машинистов 5 |  |  |  | чел.-ч | 0.002 | 8 | -0.0051904 |  |  | 679.36 |  | -3.53 | [25 empty] | ОТм(Зтм) Средний разряд машинистов 5
| 91.06.06-048 | Подъемники одномачтовые, грузоподъемность до 500 кг, высота подъема 45 м |  |  |  | маш.-ч | 0.02 | 8 | -0.051904 | 37.32 | 1.53 | 57.1 |  | -2.96 | [24 empty] | Подъемники одномачтовые, грузоподъемность до 500 кг, высота подъема 45 м
| 4-100-030 | ОТм(Зтм) Средний разряд машинистов 3 |  |  |  | чел.-ч | 0.02 | 8 | -0.051904 |  |  | 524.96 |  | -27.25 | [25 empty] | ОТм(Зтм) Средний разряд машинистов 3
| 91.07.08-024 | Растворосмесители передвижные, объем барабана 65 л |  |  |  | маш.-ч | 0.07 | 8 | -0.18166 | 2.31 | 1.85 | 4.27 |  | -0.78 | [24 empty] | Растворосмесители передвижные, объем барабана 65 л
| 4-100-030 | ОТм(Зтм) Средний разряд машинистов 3 |  |  |  | чел.-ч | 0.07 | 8 | -0.18166 |  |  | 524.96 |  | -95.37 | [25 empty] | ОТм(Зтм) Средний разряд машинистов 3
П,Н | 04.3.02.09 | Смеси на цементной основе |  |  |  | 4: т; 5: 0; 6: 8; 7: 0 | [26 empty] | Смеси на цементной основе
Уд | 01.7.03.01-0001 | Вода |  |  |  | м3 | 0.051 | 8 | -0.13236 |  |  | 54.01 |  | -7.15 | [27 empty] | Вода
|  | Итого прямые затраты |  |  |  | 12: -4361.87 | [28 empty] | Итого прямые затраты
|  | ФОТ |  |  |  | 12: -4349.52 | [29 empty] | ФОТ
| Пр/812-015.0-1 | НР Отделочные работы |  |  |  | 4: %; 5: 100; 7: 100; 12: -4349.52 | [29 empty] | НР Отделочные работы
| Пр/774-015.0 | СП Отделочные работы |  |  |  | 4: %; 5: 49; 7: 49; 12: -2131.26 | [29 empty] | СП Отделочные работы
|  | Всего по позиции |  |  |  | 10: 33423.71; 12: -10842.65 | [30 empty] | Всего по позиции
4.2 | ФСБЦ-14.4.01.02-0012 | Грунтовка укрепляющая, глубокого проникновения, быстросохнущая, паропроницаемая |  |  |  | кг | 6.49 | 1 | 6.49 | 68.29 | 1.78 | 121.56 |  | 788.92 | [21 empty] | Грунтовка укрепляющая, глубокого проникновения, быстросохнущая, паропроницаемая
|  | Всего по позиции |  |  |  | 12: 788.92 | [30 empty] | Всего по позиции
4.3 | ФСБЦ-04.3.02.09-1538 | Смеси сухие быстротвердеющие безусадочные на цементной основе с содержанием полимерной фибры для ремонта поверхности бетонных конструкций, тиксотропного типа, класс R3, F200, W14, крупность заполнителя до 1 мм, расход 17,0 кг/м2 |  |  |  | кг | 110.3 | 1 | 110.3 | 56.88 | 1.68 | 95.56 |  | 10540.27 | [21 empty] | Смеси сухие быстротвердеющие безусадочные на цементной основе с содержанием полимерной фибры для ремонта поверхности бетонных конструкций, тиксотропного типа, класс R3, F200, W14, крупность заполнителя до 1 мм, расход 17,0 кг/м2
|  | Всего по позиции |  |  |  | 12: 10540.27 | [30 empty] | Всего по позиции
22 Отделка стен по подготовленной поверхности декоративным покрытием - 32,44 м2 | [34 empty] | 22 Отделка стен по подготовленной поверхности декоративным покрытием - 32,44 м2
5 | ГЭСН15-04-050-02 | Высококачественное непрерывное покрытие на базе керамических кварцевых гранул для стен внутри помещений с подготовкой поверхности: зерно 0,9 мм |  |  |  | 4: 100 м2; 5: 0.3244; 6: 1; 7: 0.3244 | [21 empty] | Высококачественное непрерывное покрытие на базе керамических кварцевых гранул для стен внутри помещений с подготовкой поверхности: зерно 0,9 мм
| 1 | ОТ(ЗТ) |  |  |  | 4: чел.-ч; 7: 53.792; 12: 31252.91 | [23 empty] | ОТ(ЗТ)
| 2-100-02 | Рабочий 2 разряда |  |  |  | 4: чел.-ч; 5: 1.33; 7: 0.43145; 10: 480.84; 12: 207.46 | [24 empty] | Рабочий 2 разряда
| 2-100-03 | Рабочий 3 разряда |  |  |  | 4: чел.-ч; 5: 103.93; 7: 33.7149; 10: 524.96; 12: 17698.97 | [24 empty] | Рабочий 3 разряда
| 2-100-05 | Рабочий 5 разряда |  |  |  | 4: чел.-ч; 5: 60.56; 7: 19.6457; 10: 679.36; 12: 13346.48 | [24 empty] | Рабочий 5 разряда
| 2 | ЭМ |  |  |  | 12: 565.53 | [23 empty] | ЭМ
|  | ОТм(ЗТм) |  |  |  | 4: чел.-ч; 7: 0.14598; 12: 85.22 | [23 empty] | ОТм(ЗТм)
| 91.06.06-048 | Подъемники одномачтовые, грузоподъемность до 500 кг, высота подъема 45 м |  |  |  | маш.-ч | 0.05 |  | 0.01622 | 37.32 | 1.53 | 57.1 |  | 0.93 | [24 empty] | Подъемники одномачтовые, грузоподъемность до 500 кг, высота подъема 45 м
| 4-100-030 | ОТм(Зтм) Средний разряд машинистов 3 |  |  |  | 4: чел.-ч; 5: 0.05; 7: 0.01622; 10: 524.96; 12: 8.51 | [25 empty] | ОТм(Зтм) Средний разряд машинистов 3
| 91.14.02-001 | Автомобили бортовые, грузоподъемность до 5 т |  |  |  | 4: маш.-ч; 5: 0.4; 7: 0.12976; 10: 630.91; 12: 81.87 | [24 empty] | Автомобили бортовые, грузоподъемность до 5 т
| 4-100-040 | ОТм(Зтм) Средний разряд машинистов 4 |  |  |  | 4: чел.-ч; 5: 0.4; 7: 0.12976; 10: 591.13; 12: 76.71 | [25 empty] | ОТм(Зтм) Средний разряд машинистов 4
| 91.18.01-508 | Компрессоры винтовые передвижные с электродвигателем, давление до 1 МПа (10 атм), производительность до 5 м3/мин |  |  |  | маш.-ч | 5.8 |  | 1.8815 | 115.43 | 1.72 | 198.54 |  | 373.56 | [24 empty] | Компрессоры винтовые передвижные с электродвигателем, давление до 1 МПа (10 атм), производительность до 5 м3/мин
| 91.21.01-021 | Аппараты окрасочные безвоздушного распыления пневмоприводные при работе от передвижных компрессорных установок, производительность до 8,7 л/мин |  |  |  | маш.-ч | 5.8 |  | 1.8815 | 41.15 | 1.41 | 58.02 |  | 109.17 | [24 empty] | Аппараты окрасочные безвоздушного распыления пневмоприводные при работе от передвижных компрессорных установок, производительность до 8,7 л/мин
| 4 | М |  |  |  | 12: 79.9 | [23 empty] | М
| 01.7.17.11-0002 | Бумага шлифовальная |  |  |  | м2 | 0.8 |  | 0.25952 | 206.62 | 1.49 | 307.86 |  | 79.9 | [24 empty] | Бумага шлифовальная
Н | 14.4.02.09 | Краска на основе кварца |  |  |  | 4: кг; 5: 40; 7: 12.976 | [26 empty] | Краска на основе кварца
Н | 14.5.08.05 | Составы декоративные фактурные на основе кварцевых гранул |  |  |  | 4: кг; 5: 250; 7: 81.1 | [26 empty] | Составы декоративные фактурные на основе кварцевых гранул
Н | 14.5.11.01 | Шпатлевка масляно-клеевая |  |  |  | 4: т; 5: 0.0794; 7: 0.025757 | [26 empty] | Шпатлевка масляно-клеевая
Уд | 01.7.03.01-0001 | Вода |  |  |  | 4: м3; 5: 0.04; 7: 0.012976; 10: 54.01; 12: 0.7 | [27 empty] | Вода
Уд | 14.3.01.02-0101 | Грунтовка акриловая ВД-АК-133 |  |  |  | т | 0.0315 |  | 0.010219 | 52221.85 | 1.3 | 67888.41 |  | 693.72 | [27 empty] | Грунтовка акриловая ВД-АК-133
|  | Итого прямые затраты |  |  |  | 12: 31983.56 | [28 empty] | Итого прямые затраты
|  | ФОТ |  |  |  | 12: 31338.13 | [29 empty] | ФОТ
| Пр/812-015.0-1 | НР Отделочные работы |  |  |  | 4: %; 5: 100; 7: 100; 12: 31338.13 | [29 empty] | НР Отделочные работы
| Пр/774-015.0 | СП Отделочные работы |  |  |  | 4: %; 5: 49; 7: 49; 12: 15355.68 | [29 empty] | СП Отделочные работы
|  | Всего по позиции |  |  |  | 10: 242531.97; 12: 78677.37 | [30 empty] | Всего по позиции
5.1 | ФСБЦ-14.5.11.01-0001 | Шпатлевка клеевая |  |  |  | т | 0.0258 | 1 | 0.0258 | 25237.94 | 1.59 | 40128.32 |  | 1035.31 | [21 empty] | Шпатлевка клеевая
|  | Всего по позиции |  |  |  | 12: 1035.31 | [30 empty] | Всего по позиции
6 | ГЭСН15-04-038-04 | Покрытие масляными и спиртовыми лаками по окрашиваемой или огрунтованной поверхности: стен за 1 раз |  |  |  | 4: 100 м2; 5: 0.3244; 6: 1; 7: 0.3244 | [21 empty] | Покрытие масляными и спиртовыми лаками по окрашиваемой или огрунтованной поверхности: стен за 1 раз
| 1 | ОТ(ЗТ) |  |  |  | 4: чел.-ч; 7: 1.914; 12: 1131.4 | [23 empty] | ОТ(ЗТ)
| 1-100-40 | Средний разряд работы 4,0 |  |  |  | 4: чел.-ч; 5: 5.9; 7: 1.914; 10: 591.13; 12: 1131.4 | [24 empty] | Средний разряд работы 4,0
| 2 | ЭМ |  |  |  | 12: 2.24 | [23 empty] | ЭМ
|  | ОТм(ЗТм) |  |  |  | 4: чел.-ч; 7: 0.006488; 12: 3.62 | [23 empty] | ОТм(ЗТм)
| 91.06.06-048 | Подъемники одномачтовые, грузоподъемность до 500 кг, высота подъема 45 м |  |  |  | маш.-ч | 0.01 |  | 0.003244 | 37.32 | 1.53 | 57.1 |  | 0.19 | [24 empty] | Подъемники одномачтовые, грузоподъемность до 500 кг, высота подъема 45 м
| 4-100-030 | ОТм(Зтм) Средний разряд машинистов 3 |  |  |  | 4: чел.-ч; 5: 0.01; 7: 0.003244; 10: 524.96; 12: 1.7 | [25 empty] | ОТм(Зтм) Средний разряд машинистов 3
| 91.14.02-001 | Автомобили бортовые, грузоподъемность до 5 т |  |  |  | 4: маш.-ч; 5: 0.01; 7: 0.003244; 10: 630.91; 12: 2.05 | [24 empty] | Автомобили бортовые, грузоподъемность до 5 т
| 4-100-040 | ОТм(Зтм) Средний разряд машинистов 4 |  |  |  | 4: чел.-ч; 5: 0.01; 7: 0.003244; 10: 591.13; 12: 1.92 | [25 empty] | ОТм(Зтм) Средний разряд машинистов 4
| 4 | М |  |  |  | 12: 13.39 | [23 empty] | М
| 01.7.20.08-0051 | Ветошь хлопчатобумажная цветная |  |  |  | кг | 0.1 |  | 0.03244 | 56.11 | 1.64 | 92.02 |  | 2.99 | [24 empty] | Ветошь хлопчатобумажная цветная
| 14.5.09.07-0022 | Растворитель № 646 |  |  |  | т | 0.0003 |  | 9.73e-05 | 67231.42 | 1.59 | 106897.96 |  | 10.4 | [24 empty] | Растворитель № 646
Н | 14.4.03.17 | Лак |  |  |  | 4: т; 5: 0.011; 7: 0.0035684 | [26 empty] | Лак
|  | Итого прямые затраты |  |  |  | 12: 1150.65 | [28 empty] | Итого прямые затраты
|  | ФОТ |  |  |  | 12: 1135.02 | [29 empty] | ФОТ
| Пр/812-015.0-1 | НР Отделочные работы |  |  |  | 4: %; 5: 100; 7: 100; 12: 1135.02 | [29 empty] | НР Отделочные работы
| Пр/774-015.0 | СП Отделочные работы |  |  |  | 4: %; 5: 49; 7: 49; 12: 556.16 | [29 empty] | СП Отделочные работы
|  | Всего по позиции |  |  |  | 10: 8760.27; 12: 2841.83 | [30 empty] | Всего по позиции
7 | Прайс-лист https://decorazza.ru/materials/finishing_coatings/decorazza-cera-decor/ | Лессирующий состав Decorazza Cera Decor прозрачныйl - расход 0,10 - 0,20 кг/м² |  |  |  | кг | 4.87 | 1 | 4.87 |  |  | 3186.25 |  | 15517.04 | [21 empty] | Лессирующий состав Decorazza Cera Decor прозрачныйl - расход 0,10 - 0,20 кг/м²
|  | Всего по позиции |  |  |  | 12: 15517.04 | [30 empty] | Всего по позиции
7.1 | ФСБЦ-14.5.07.04-0101 | Паста колерная |  |  |  | кг | 0.03 | 1 | 0.03 | 337.99 | 1.22 | 412.35 |  | 12.37 | [21 empty] | Паста колерная
|  | Всего по позиции |  |  |  | 12: 12.37 | [30 empty] | Всего по позиции
23 Демонтаж пластиковой двери - 1,70 м2 | [34 empty] | 23 Демонтаж пластиковой двери - 1,70 м2
8 | ГЭСНр56-01-010-01 применительно | Снятие дверных полотен - ПВХ |  |  |  | 4: 100 м2; 5: 0.017; 6: 1; 7: 0.017 | [21 empty] | Снятие дверных полотен - ПВХ
| 1 | ОТ(ЗТ) |  |  |  | 4: чел.-ч; 7: 0.61676; 12: 302.01 | [23 empty] | ОТ(ЗТ)
| 1-100-22 | Средний разряд работы 2,2 |  |  |  | 4: чел.-ч; 5: 36.28; 7: 0.61676; 10: 489.67; 12: 302.01 | [24 empty] | Средний разряд работы 2,2
Н | 999-9900 | Строительный мусор |  |  |  | 4: т; 5: 1.18; 7: 0.02006 | [26 empty] | Строительный мусор
|  | Итого прямые затраты |  |  |  | 12: 302.01 | [28 empty] | Итого прямые затраты
|  | ФОТ |  |  |  | 12: 302.01 | [29 empty] | ФОТ
| Пр/812-090.0-1 | НР Проемы (ремонтно-строительные) |  |  |  | 4: %; 5: 90; 7: 90; 12: 271.81 | [29 empty] | НР Проемы (ремонтно-строительные)
| Пр/774-090.0 | СП Проемы (ремонтно-строительные) |  |  |  | 4: %; 5: 47; 7: 47; 12: 141.94 | [29 empty] | СП Проемы (ремонтно-строительные)
|  | Всего по позиции |  |  |  | 10: 42103.53; 12: 715.76 | [30 empty] | Всего по позиции
9 | ГЭСНр56-01-009-01 применительно | Демонтаж дверных коробок: в каменных стенах с отбивкой штукатурки в откосах - ПВХ |  |  |  | 4: 100 шт; 5: 0.01; 6: 1; 7: 0.01 | [21 empty] | Демонтаж дверных коробок: в каменных стенах с отбивкой штукатурки в откосах - ПВХ
| 1 | ОТ(ЗТ) |  |  |  | 4: чел.-ч; 7: 1.793; 12: 885.89 | [23 empty] | ОТ(ЗТ)
| 1-100-23 | Средний разряд работы 2,3 |  |  |  | 4: чел.-ч; 5: 179.3; 7: 1.793; 10: 494.08; 12: 885.89 | [24 empty] | Средний разряд работы 2,3
| 2 | ЭМ |  |  |  | 12: 8.12 | [23 empty] | ЭМ
| 91.18.01-508 | Компрессоры винтовые передвижные с электродвигателем, давление до 1 МПа (10 атм), производительность до 5 м3/мин |  |  |  | маш.-ч | 3.97 |  | 0.0397 | 115.43 | 1.72 | 198.54 |  | 7.88 | [24 empty] | Компрессоры винтовые передвижные с электродвигателем, давление до 1 МПа (10 атм), производительность до 5 м3/мин
| 91.21.10-002 | Молотки отбойные пневматические при работе от передвижных компрессоров |  |  |  | 4: маш.-ч; 5: 7.93; 7: 0.0793; 10: 3.02; 12: 0.24 | [24 empty] | Молотки отбойные пневматические при работе от передвижных компрессоров
Н | 999-9900 | Строительный мусор |  |  |  | 4: т; 5: 10.5; 7: 0.105 | [26 empty] | Строительный мусор
|  | Итого прямые затраты |  |  |  | 12: 894.01 | [28 empty] | Итого прямые затраты
|  | ФОТ |  |  |  | 12: 885.89 | [29 empty] | ФОТ
| Пр/812-090.0-1 | НР Проемы (ремонтно-строительные) |  |  |  | 4: %; 5: 90; 7: 90; 12: 797.3 | [29 empty] | НР Проемы (ремонтно-строительные)
| Пр/774-090.0 | СП Проемы (ремонтно-строительные) |  |  |  | 4: %; 5: 47; 7: 47; 12: 416.37 | [29 empty] | СП Проемы (ремонтно-строительные)
|  | Всего по позиции |  |  |  | 10: 210768; 12: 2107.68 | [30 empty] | Всего по позиции
24 Установка алюминиевой двери - 1,70 м2 | [34 empty] | 24 Установка алюминиевой двери - 1,70 м2
10 | ГЭСН09-04-018-10 применительно | Установка блоков из алюминиевых профилей: остекленных |  |  |  | 4: 100 м2; 5: 0.017; 6: 1; 7: 0.017 | [21 empty] | Установка блоков из алюминиевых профилей: остекленных
| 1 | ОТ(ЗТ) |  |  |  | 4: чел.-ч; 7: 1.9149; 12: 1073.56 | [23 empty] | ОТ(ЗТ)
| 2-100-02 | Рабочий 2 разряда |  |  |  | 4: чел.-ч; 5: 8.59; 7: 0.14603; 10: 480.84; 12: 70.22 | [24 empty] | Рабочий 2 разряда
| 2-100-03 | Рабочий 3 разряда |  |  |  | 4: чел.-ч; 5: 37.59; 7: 0.63903; 10: 524.96; 12: 335.47 | [24 empty] | Рабочий 3 разряда
| 2-100-04 | Рабочий 4 разряда |  |  |  | 4: чел.-ч; 5: 66.46; 7: 1.1298; 10: 591.13; 12: 667.87 | [24 empty] | Рабочий 4 разряда
| 2 | ЭМ |  |  |  | 12: 11.26 | [23 empty] | ЭМ
|  | ОТм(ЗТм) |  |  |  | 4: чел.-ч; 7: 0.01785; 12: 10.55 | [23 empty] | ОТм(ЗТм)
| 91.14.02-001 | Автомобили бортовые, грузоподъемность до 5 т |  |  |  | 4: маш.-ч; 5: 1.05; 7: 0.01785; 10: 630.91; 12: 11.26 | [24 empty] | Автомобили бортовые, грузоподъемность до 5 т
| 4-100-040 | ОТм(Зтм) Средний разряд машинистов 4 |  |  |  | 4: чел.-ч; 5: 1.05; 7: 0.01785; 10: 591.13; 12: 10.55 | [25 empty] | ОТм(Зтм) Средний разряд машинистов 4
| 4 | М |  |  |  | 12: 5.46 | [23 empty] | М
| 01.7.15.14-0062 | Шурупы самонарезающие стальные с полукруглой головкой и крестообразным шлицем, наконечник сверло, диаметр 4,2 мм, длина 16 мм |  |  |  | 100 шт | 1.36 |  | 0.02312 | 33.36 | 1.4 | 46.7 |  | 1.08 | [24 empty] | Шурупы самонарезающие стальные с полукруглой головкой и крестообразным шлицем, наконечник сверло, диаметр 4,2 мм, длина 16 мм
| 01.7.15.14-1056 | Шурупы самонарезающие стальные оцинкованные с потайной головкой и крестообразным шлицем, остроконечные, диаметр 5 мм, длина 70 мм |  |  |  | 100 шт | 1.63 |  | 0.02771 | 112.14 | 1.4 | 157 |  | 4.35 | [24 empty] | Шурупы самонарезающие стальные оцинкованные с потайной головкой и крестообразным шлицем, остроконечные, диаметр 5 мм, длина 70 мм
| 01.7.17.09-1112 | Сверла спиральные с цилиндрическим хвостовиком из быстрорежущей стали Р6М5, класс точности А1, длина 86 мм, диаметр 5 мм |  |  |  | 100 шт | 0.0003 |  | 5.1e-06 | 5395.08 | 1.22 | 6582 |  | 0.03 | [24 empty] | Сверла спиральные с цилиндрическим хвостовиком из быстрорежущей стали Р6М5, класс точности А1, длина 86 мм, диаметр 5 мм
Н | 11.3.01.02 | Блоки дверные входные |  |  |  | 4: м2; 5: 100; 7: 1.7 | [26 empty] | Блоки дверные входные
Уд | 01.7.03.04-0001 | Электроэнергия |  |  |  | 4: кВт-ч; 5: 5.67; 7: 0.09639; 10: 9.7; 12: 0.93 | [27 empty] | Электроэнергия
|  | Итого прямые затраты |  |  |  | 12: 1100.83 | [28 empty] | Итого прямые затраты
|  | ФОТ |  |  |  | 12: 1084.11 | [29 empty] | ФОТ
| Пр/812-009.0-1 | НР Строительные металлические конструкции |  |  |  | 4: %; 5: 93; 7: 93; 12: 1008.22 | [29 empty] | НР Строительные металлические конструкции
| Пр/774-009.0 | СП Строительные металлические конструкции |  |  |  | 4: %; 5: 62; 7: 62; 12: 672.15 | [29 empty] | СП Строительные металлические конструкции
|  | Всего по позиции |  |  |  | 10: 163600; 12: 2781.2 | [30 empty] | Всего по позиции
10.1 | Прайс-лист | Дверной блок алюминий стекло Matelux с нащельником открывание Левое/Правое |  |  |  | шт | 1 | 1 | 1 |  |  | 56643.1 |  | 56643.1 | [21 empty] | Дверной блок алюминий стекло Matelux с нащельником открывание Левое/Правое
|  | Всего по позиции |  |  |  | 12: 56643.1 | [30 empty] | Всего по позиции
25 Разборка потолка из алюминиевых панелей - 9,66 м2 | [34 empty] | 25 Разборка потолка из алюминиевых панелей - 9,66 м2
11 | ГЭСН09-03-048-01 применительно | Демонтаж потолков подвесных: комбинированных стальных облицованых алюминиевыми листами |  |  |  | 4: 100 м2; 5: 0.0908; 6: 1; 7: 0.0908 | [21 empty] | Демонтаж потолков подвесных: комбинированных стальных облицованых алюминиевыми листами
| 571/пр_2022_п.83_т.2_стр.4_стб.3 | Демонтаж (разборка) металлических, металлокомпозитных, композитных конструкций ОЗП=0,7; ЭМ=0,7 к расх.; ЗПМ=0,7; МАТ=0 к расх.; ТЗ=0,7; ТЗМ=0,7 | [34 empty] | Демонтаж (разборка) металлических, металлокомпозитных, композитных конструкций ОЗП=0,7; ЭМ=0,7 к расх.; ЗПМ=0,7; МАТ=0 к расх.; ТЗ=0,7; ТЗМ=0,7
| 1 | ОТ(ЗТ) |  |  |  | 4: чел.-ч; 7: 17.3201; 12: 9665.31 | [23 empty] | ОТ(ЗТ)
| 1-100-35 | Средний разряд работы 3,5 |  |  |  | чел.-ч | 272.5 | 0.7 | 17.3201 |  |  | 558.04 |  | 9665.31 | [24 empty] | Средний разряд работы 3,5
| 2 | ЭМ |  |  |  | 12: 1573.33 | [23 empty] | ЭМ
|  | ОТм(ЗТм) |  |  |  | 4: чел.-ч; 7: 0.95086; 12: 733.91 | [23 empty] | ОТм(ЗТм)
| 91.05.05-015 | Краны на автомобильном ходу, грузоподъемность 16 т |  |  |  | маш.-ч | 12.97 | 0.7 | 0.82437 |  |  | 1736.75 |  | 1431.73 | [24 empty] | Краны на автомобильном ходу, грузоподъемность 16 т
| 4-100-060 | ОТм(Зтм) Средний разряд машинистов 6 |  |  |  | чел.-ч | 12.97 | 0.7 | 0.82437 |  |  | 794.05 |  | 654.59 | [25 empty] | ОТм(Зтм) Средний разряд машинистов 6
| 91.06.03-062 | Лебедки электрические тяговым усилием до 31,39 кН (3,2 т) |  |  |  | маш.-ч | 6.76 | 0.7 | 0.42967 | 13.44 | 1.49 | 20.03 |  | 8.61 | [24 empty] | Лебедки электрические тяговым усилием до 31,39 кН (3,2 т)
| 91.06.05-011 | Погрузчики одноковшовые универсальные фронтальные пневмоколесные, номинальная вместимость основного ковша 2,6 м3, грузоподъемность 5 т |  |  |  | маш.-ч | 0.81 | 0.7 | 0.051484 |  |  | 1657.87 |  | 85.35 | [24 empty] | Погрузчики одноковшовые универсальные фронтальные пневмоколесные, номинальная вместимость основного ковша 2,6 м3, грузоподъемность 5 т
| 4-100-050 | ОТм(Зтм) Средний разряд машинистов 5 |  |  |  | чел.-ч | 0.81 | 0.7 | 0.051484 |  |  | 679.36 |  | 34.98 | [25 empty] | ОТм(Зтм) Средний разряд машинистов 5
| 91.14.02-001 | Автомобили бортовые, грузоподъемность до 5 т |  |  |  | маш.-ч | 1.18 | 0.7 | 0.075001 |  |  | 630.91 |  | 47.32 | [24 empty] | Автомобили бортовые, грузоподъемность до 5 т
| 4-100-040 | ОТм(Зтм) Средний разряд машинистов 4 |  |  |  | чел.-ч | 1.18 | 0.7 | 0.075001 |  |  | 591.13 |  | 44.34 | [25 empty] | ОТм(Зтм) Средний разряд машинистов 4
| 91.17.04-042 | Аппараты для газовой сварки и резки |  |  |  | маш.-ч | 0.98 | 0.7 | 0.062289 | 4.35 | 1.18 | 5.13 |  | 0.32 | [24 empty] | Аппараты для газовой сварки и резки
| 4 | М |  |  |  | 12: 0 | [23 empty] | М
| 01.3.02.08-0001 | Кислород газообразный технический |  |  |  | м3 | 0.88 | 0 | 0 |  |  | 119.95 |  | 0 | [24 empty] | Кислород газообразный технический
| 01.3.02.09-0022 | Пропан-бутан смесь техническая |  |  |  | кг | 0.26 | 0 | 0 |  |  | 58.4 |  | 0 | [24 empty] | Пропан-бутан смесь техническая
| 01.7.07.08-0003 | Мыло хозяйственное твердое 72 % |  |  |  | шт | 8.13 | 0 | 0 | 18.59 | 1.49 | 27.7 |  | 0 | [24 empty] | Мыло хозяйственное твердое 72 %
| 01.7.11.07-0036 | Электроды сварочные для сварки низколегированных и углеродистых сталей Э46, диаметр 4 мм |  |  |  | кг | 1.5 | 0 | 0 | 142.68 | 0.81 | 115.57 |  | 0 | [24 empty] | Электроды сварочные для сварки низколегированных и углеродистых сталей Э46, диаметр 4 мм
| 01.7.15.03-0042 | Болты с гайками и шайбами строительные |  |  |  | кг | 2 | 0 | 0 | 174.93 | 1.13 | 197.67 |  | 0 | [24 empty] | Болты с гайками и шайбами строительные
| 01.7.15.06-0111 | Гвозди строительные |  |  |  | т | 0.00165 | 0 | 0 | 70296.2 | 1.4 | 98414.68 |  | 0 | [24 empty] | Гвозди строительные
| 01.7.15.14-0083 | Шурупы самонарезающие стальные оцинкованные кровельные с шестигранной головкой и шайбой, наконечник сверло, диаметр 4,8 мм, длина 50 мм |  |  |  | т | 0.008 | 0 | 0 | 215311.97 | 1.4 | 301436.76 |  | 0 | [24 empty] | Шурупы самонарезающие стальные оцинкованные кровельные с шестигранной головкой и шайбой, наконечник сверло, диаметр 4,8 мм, длина 50 мм
| 01.7.19.04-0031 | Прокладки резиновые (пластина техническая прессованная) |  |  |  | кг | 40 | 0 | 0 | 138.5 | 1.59 | 220.22 |  | 0 | [24 empty] | Прокладки резиновые (пластина техническая прессованная)
| 01.7.20.08-0051 | Ветошь хлопчатобумажная цветная |  |  |  | кг | 10.84 | 0 | 0 | 56.11 | 1.64 | 92.02 |  | 0 | [24 empty] | Ветошь хлопчатобумажная цветная
| 01.7.20.08-0071 | Канат пеньковый тросовой свивки, пропитанный, диаметр 26 мм |  |  |  | т | 0.00102 | 0 | 0 | 231787.35 | 1.64 | 380131.25 |  | 0 | [24 empty] | Канат пеньковый тросовой свивки, пропитанный, диаметр 26 мм
| 07.2.07.12-0011 | Металлоконструкции зданий и сооружений с преобладанием гнутых профилей и круглых труб |  |  |  | т | 0.03 | 0 | 0 | 105278.81 | 1.29 | 135809.66 |  | 0 | [24 empty] | Металлоконструкции зданий и сооружений с преобладанием гнутых профилей и круглых труб
| 08.1.02.11-0001 | Поковки из квадратных заготовок, масса 1,5-4,5 кг |  |  |  | т | 0.00051 | 0 | 0 | 55898.18 | 1.29 | 72108.65 |  | 0 | [24 empty] | Поковки из квадратных заготовок, масса 1,5-4,5 кг
| 08.2.02.11-0007 | Канат двойной свивки ТК, конструкции 6х19(1+6+12)+1 о.с., марка В, из оцинкованной по группе Ж проволоки, маркировочная группа 1570-1770 Н/мм2, диаметр 5,5 мм |  |  |  | 10 м | 0.33 | 0 | 0 | 307.84 | 0.74 | 227.8 |  | 0 | [24 empty] | Канат двойной свивки ТК, конструкции 6х19(1+6+12)+1 о.с., марка В, из оцинкованной по группе Ж проволоки, маркировочная группа 1570-1770 Н/мм2, диаметр 5,5 мм
| 11.1.03.01-0061 | Бруски обрезные хвойных пород (ель, сосна), естественной влажности, длина 2-6,5 м, ширина 20-90 мм, толщина 20-90 мм, сорт I |  |  |  | м3 | 0.17 | 0 | 0 | 16496.03 | 1.1 | 18145.63 |  | 0 | [24 empty] | Бруски обрезные хвойных пород (ель, сосна), естественной влажности, длина 2-6,5 м, ширина 20-90 мм, толщина 20-90 мм, сорт I
| 14.1.04.02-0001 | Клей, марка 88-НП |  |  |  | кг | 5.19 | 0 | 0 | 322.94 | 1.71 | 552.23 |  | 0 | [24 empty] | Клей, марка 88-НП
П,Н | 07.2.07.13 | Каркасы подвесных потолков |  |  |  | 4: т; 5: 0; 6: 0; 7: 0 | [26 empty] | Каркасы подвесных потолков
П,Н | 09.2.02.01 | Облицовочные элементы |  |  |  | 4: т; 5: 0; 6: 0; 7: 0 | [26 empty] | Облицовочные элементы
Уд | 01.7.03.04-0001 | Электроэнергия |  |  |  | кВт-ч | 7.384 | 0 | 0 |  |  | 9.7 |  | 0 | [27 empty] | Электроэнергия
|  | Итого прямые затраты |  |  |  | 12: 11972.55 | [28 empty] | Итого прямые затраты
|  | ФОТ |  |  |  | 12: 10399.22 | [29 empty] | ФОТ
| Пр/812-009.0-1 | НР Строительные металлические конструкции |  |  |  | 4: %; 5: 93; 7: 93; 12: 9671.27 | [29 empty] | НР Строительные металлические конструкции
| Пр/774-009.0 | СП Строительные металлические конструкции |  |  |  | 4: %; 5: 62; 7: 62; 12: 6447.52 | [29 empty] | СП Строительные металлические конструкции
|  | Всего по позиции |  |  |  | 10: 309375.99; 12: 28091.34 | [30 empty] | Всего по позиции
26 Устройство подвесного потолка типа Грильято - 9,66 м2 | [34 empty] | 26 Устройство подвесного потолка типа Грильято - 9,66 м2
12 | ГЭСН15-01-055-01 | Установка подвесного решетчатого (растрового) потолка |  |  |  | 4: 100 м2; 5: 0.0964; 6: 1; 7: 0.0964 | [21 empty] | Установка подвесного решетчатого (растрового) потолка
| 1 | ОТ(ЗТ) |  |  |  | 4: чел.-ч; 7: 3.1619; 12: 1722.65 | [23 empty] | ОТ(ЗТ)
| 1-100-33 | Средний разряд работы 3,3 |  |  |  | 4: чел.-ч; 5: 32.8; 7: 3.1619; 10: 544.81; 12: 1722.65 | [24 empty] | Средний разряд работы 3,3
| 2 | ЭМ |  |  |  | 12: 0.11 | [23 empty] | ЭМ
|  | ОТм(ЗТм) |  |  |  | 4: чел.-ч; 7: 0.001928; 12: 1.01 | [23 empty] | ОТм(ЗТм)
| 91.06.06-048 | Подъемники одномачтовые, грузоподъемность до 500 кг, высота подъема 45 м |  |  |  | маш.-ч | 0.02 |  | 0.001928 | 37.32 | 1.53 | 57.1 |  | 0.11 | [24 empty] | Подъемники одномачтовые, грузоподъемность до 500 кг, высота подъема 45 м
| 4-100-030 | ОТм(Зтм) Средний разряд машинистов 3 |  |  |  | 4: чел.-ч; 5: 0.02; 7: 0.001928; 10: 524.96; 12: 1.01 | [25 empty] | ОТм(Зтм) Средний разряд машинистов 3
Н | 09.2.02.01 | Элементы потолков панельных |  |  |  | 4: м2; 5: 103; 7: 9.9292 | [26 empty] | Элементы потолков панельных
Уд | 01.7.03.04-0001 | Электроэнергия |  |  |  | 4: кВт-ч; 5: 1.5184; 7: 0.14637; 10: 9.7; 12: 1.42 | [27 empty] | Электроэнергия
|  | Итого прямые затраты |  |  |  | 12: 1723.77 | [28 empty] | Итого прямые затраты
|  | ФОТ |  |  |  | 12: 1723.66 | [29 empty] | ФОТ
| Пр/812-015.0-1 | НР Отделочные работы |  |  |  | 4: %; 5: 100; 7: 100; 12: 1723.66 | [29 empty] | НР Отделочные работы
| Пр/774-015.0 | СП Отделочные работы |  |  |  | 4: %; 5: 49; 7: 49; 12: 844.59 | [29 empty] | СП Отделочные работы
|  | Всего по позиции |  |  |  | 10: 44523.03; 12: 4292.02 | [30 empty] | Всего по позиции
12.1 | Прайс-лист https://krasnodar.lemanapro.ru/product/komplekt-grilyato-50x50x40-mm-144-m2-metallik-86162877/ | Комплект грильято (металлик) |  |  |  | м2 | 9.9 | 1 | 9.9 |  |  | 3421.27 |  | 33870.57 | [21 empty] | Комплект грильято (металлик)
|  | Всего по позиции |  |  |  | 12: 33870.57 | [30 empty] | Всего по позиции
27 Прокладка кабеля ВВГнг(A)-LS 3х1,5ок(N, PE)-660 в гофрированной трубе - 10 м | [34 empty] | 27 Прокладка кабеля ВВГнг(A)-LS 3х1,5ок(N, PE)-660 в гофрированной трубе - 10 м
13 | ГЭСНм08-02-409-09 | Труба гофрированная ПВХ для защиты проводов и кабелей по установленным конструкциям, по стенам, колоннам, потолкам, основанию пола |  |  |  | 4: 100 м; 5: 0.1; 6: 1; 7: 0.1 | [21 empty] | Труба гофрированная ПВХ для защиты проводов и кабелей по установленным конструкциям, по стенам, колоннам, потолкам, основанию пола
| 1 | ОТ(ЗТ) |  |  |  | 4: чел.-ч; 7: 1.56; 12: 850.81 | [23 empty] | ОТ(ЗТ)
| 2-100-02 | Рабочий 2 разряда |  |  |  | 4: чел.-ч; 5: 0.02; 7: 0.002; 10: 480.84; 12: 0.96 | [24 empty] | Рабочий 2 разряда
| 2-100-03 | Рабочий 3 разряда |  |  |  | 4: чел.-ч; 5: 10.75; 7: 1.075; 10: 524.96; 12: 564.33 | [24 empty] | Рабочий 3 разряда
| 2-100-04 | Рабочий 4 разряда |  |  |  | 4: чел.-ч; 5: 4.83; 7: 0.483; 10: 591.13; 12: 285.52 | [24 empty] | Рабочий 4 разряда
| 2 | ЭМ |  |  |  | 12: 0.63 | [23 empty] | ЭМ
|  | ОТм(ЗТм) |  |  |  | 4: чел.-ч; 7: 0.001; 12: 0.59 | [23 empty] | ОТм(ЗТм)
| 91.14.02-001 | Автомобили бортовые, грузоподъемность до 5 т |  |  |  | 4: маш.-ч; 5: 0.01; 7: 0.001; 10: 630.91; 12: 0.63 | [24 empty] | Автомобили бортовые, грузоподъемность до 5 т
| 4-100-040 | ОТм(Зтм) Средний разряд машинистов 4 |  |  |  | 4: чел.-ч; 5: 0.01; 7: 0.001; 10: 591.13; 12: 0.59 | [25 empty] | ОТм(Зтм) Средний разряд машинистов 4
| 4 | М |  |  |  | 12: 15.42 | [23 empty] | М
| 01.7.15.07-0152 | Дюбели пластмассовые с шурупами, диаметр 6 мм, длина 35 мм, диаметр шурупа 3,5 мм, длина шурупа 50 мм |  |  |  | 100 шт | 2.09 |  | 0.209 | 52.34 | 1.41 | 73.8 |  | 15.42 | [24 empty] | Дюбели пластмассовые с шурупами, диаметр 6 мм, длина 35 мм, диаметр шурупа 3,5 мм, длина шурупа 50 мм
Уд | 01.7.03.04-0001 | Электроэнергия |  |  |  | 4: кВт-ч; 5: 4.42; 7: 0.442; 10: 9.7; 12: 4.29 | [27 empty] | Электроэнергия
|  | Итого прямые затраты |  |  |  | 12: 867.45 | [28 empty] | Итого прямые затраты
13.1 | 421/пр_2020_п.75_пп.а | Вспомогательные ненормируемые материальные ресурсы |  |  |  | 4: %; 5: 2; 7: 2; 12: 17.02 | [31 empty] | Вспомогательные ненормируемые материальные ресурсы
|  | ФОТ |  |  |  | 12: 851.4 | [29 empty] | ФОТ
| Пр/812-049.3-1 | НР Электротехнические установки на других объектах |  |  |  | 4: %; 5: 97; 7: 97; 12: 825.86 | [29 empty] | НР Электротехнические установки на других объектах
| Пр/774-049.3 | СП Электротехнические установки на других объектах |  |  |  | 4: %; 5: 51; 7: 51; 12: 434.21 | [29 empty] | СП Электротехнические установки на других объектах
|  | Всего по позиции |  |  |  | 10: 21445.4; 12: 2144.54 | [30 empty] | Всего по позиции
13.1 | Прайс-лист https://www.etm.ru/cat/nn/9866220 | Гофра диаметр 16 мм |  |  |  | м | 12 | 1 | 12 |  |  | 28.85 |  | 346.2 | [21 empty] | Гофра диаметр 16 мм
|  | Всего по позиции |  |  |  | 12: 346.2 | [30 empty] | Всего по позиции
13.2 | Прайс-лист https://www.etm.ru/cat/nn/9753117 | Держатель 16 мм ПВХ серый для труб |  |  |  | шт | 20 | 1 | 20 |  |  | 5.95 |  | 119 | [21 empty] | Держатель 16 мм ПВХ серый для труб
|  | Всего по позиции |  |  |  | 12: 119 | [30 empty] | Всего по позиции
14 | ГЭСНм08-02-412-03 | Затягивание провода в проложенные трубы и металлические рукава первого одножильного или многожильного в общей оплетке, суммарное сечение: до 16 мм2 |  |  |  | 4: 100 м; 5: 0.1; 6: 1; 7: 0.1 | [21 empty] | Затягивание провода в проложенные трубы и металлические рукава первого одножильного или многожильного в общей оплетке, суммарное сечение: до 16 мм2
| 1 | ОТ(ЗТ) |  |  |  | 4: чел.-ч; 7: 0.629; 12: 363.49 | [23 empty] | ОТ(ЗТ)
| 1-100-38 | Средний разряд работы 3,8 |  |  |  | 4: чел.-ч; 5: 6.29; 7: 0.629; 10: 577.89; 12: 363.49 | [24 empty] | Средний разряд работы 3,8
| 2 | ЭМ |  |  |  | 12: 7.1 | [23 empty] | ЭМ
|  | ОТм(ЗТм) |  |  |  | 4: чел.-ч; 7: 0.006; 12: 4.15 | [23 empty] | ОТм(ЗТм)
| 91.05.05-015 | Краны на автомобильном ходу, грузоподъемность 16 т |  |  |  | 4: маш.-ч; 5: 0.03; 7: 0.003; 10: 1736.75; 12: 5.21 | [24 empty] | Краны на автомобильном ходу, грузоподъемность 16 т
| 4-100-060 | ОТм(Зтм) Средний разряд машинистов 6 |  |  |  | 4: чел.-ч; 5: 0.03; 7: 0.003; 10: 794.05; 12: 2.38 | [25 empty] | ОТм(Зтм) Средний разряд машинистов 6
| 91.14.02-001 | Автомобили бортовые, грузоподъемность до 5 т |  |  |  | 4: маш.-ч; 5: 0.03; 7: 0.003; 10: 630.91; 12: 1.89 | [24 empty] | Автомобили бортовые, грузоподъемность до 5 т
| 4-100-040 | ОТм(Зтм) Средний разряд машинистов 4 |  |  |  | 4: чел.-ч; 5: 0.03; 7: 0.003; 10: 591.13; 12: 1.77 | [25 empty] | ОТм(Зтм) Средний разряд машинистов 4
| 4 | М |  |  |  | 12: 34.07 | [23 empty] | М
| 01.7.06.05-0041 | Ленты изоляционные хлопчатобумажные прорезиненные для электромонтажных и ремонтных работ, цвет черный, ширина 20 мм, толщина 0,35 мм |  |  |  | м | 26.67 |  | 2.667 | 5.87 | 0.88 | 5.17 |  | 13.79 | [24 empty] | Ленты изоляционные хлопчатобумажные прорезиненные для электромонтажных и ремонтных работ, цвет черный, ширина 20 мм, толщина 0,35 мм
| 01.7.07.20-0002 | Тальк молотый, сорт I |  |  |  | т | 0.00105 |  | 0.000105 | 43821.53 | 1.49 | 65294.08 |  | 6.86 | [24 empty] | Тальк молотый, сорт I
| 14.4.02.04-0142 | Краска масляная МА-0115, мумия, сурик железный |  |  |  | кг | 0.02 |  | 0.002 | 79.88 | 1.53 | 122.22 |  | 0.24 | [24 empty] | Краска масляная МА-0115, мумия, сурик железный
| 20.2.01.05-0005 | Гильзы кабельные медные 16 мм |  |  |  | 100 шт | 0.05 |  | 0.005 | 1239.94 | 1.52 | 1884.71 |  | 9.42 | [24 empty] | Гильзы кабельные медные 16 мм
| 20.2.02.01-0013 | Втулки полипропиленовые, диаметр 28 мм |  |  |  | 1000 шт | 0.0122 |  | 0.00122 | 2316.78 | 1.33 | 3081.32 |  | 3.76 | [24 empty] | Втулки полипропиленовые, диаметр 28 мм
|  | Итого прямые затраты |  |  |  | 12: 408.81 | [28 empty] | Итого прямые затраты
14.1 | 421/пр_2020_п.75_пп.а | Вспомогательные ненормируемые материальные ресурсы |  |  |  | 4: %; 5: 2; 7: 2; 12: 7.27 | [31 empty] | Вспомогательные ненормируемые материальные ресурсы
|  | ФОТ |  |  |  | 12: 367.64 | [29 empty] | ФОТ
| Пр/812-049.3-1 | НР Электротехнические установки на других объектах |  |  |  | 4: %; 5: 97; 7: 97; 12: 356.61 | [29 empty] | НР Электротехнические установки на других объектах
| Пр/774-049.3 | СП Электротехнические установки на других объектах |  |  |  | 4: %; 5: 51; 7: 51; 12: 187.5 | [29 empty] | СП Электротехнические установки на других объектах
|  | Всего по позиции |  |  |  | 10: 9601.9; 12: 960.19 | [30 empty] | Всего по позиции
15 | Прайс-лист https://www.etm.ru/cat/nn/8062760 | Кабель силовой ВВГнг(А)-LS 3х1,5 |  |  |  | м | 10.2 | 1 | 10.2 |  |  | 105.16 |  | 1072.63 | [21 empty] | Кабель силовой ВВГнг(А)-LS 3х1,5
|  | Всего по позиции |  |  |  | 12: 1072.63 | [30 empty] | Всего по позиции
28 Установка светильника светодиодного (рамка), встраиваемого в подвесной потолок, с подключением: соединительными клеммами - 2 шт | [34 empty] | 28 Установка светильника светодиодного (рамка), встраиваемого в подвесной потолок, с подключением: соединительными клеммами - 2 шт
16 | ГЭСНм08-03-608-01 применительно | Светильник светодиодный (рамка), встраиваемый в подвесной потолок плитно-ячеистый, с подключением: соединительными клеммами |  |  |  | 4: 100 шт; 5: 0.02; 6: 1; 7: 0.02 | [21 empty] | Светильник светодиодный (рамка), встраиваемый в подвесной потолок плитно-ячеистый, с подключением: соединительными клеммами
| ОП п.1.8.3 | При производстве работ на высоте св. 2 до 8 м ОЗП=1,05; ТЗ=1,05 | [34 empty] | При производстве работ на высоте св. 2 до 8 м ОЗП=1,05; ТЗ=1,05
| 1 | ОТ(ЗТ) |  |  |  | 4: чел.-ч; 7: 0.30954; 12: 181.69 | [23 empty] | ОТ(ЗТ)
| 2-100-01 | Рабочий 1 разряда |  |  |  | чел.-ч | 0.41 | 1.05 | 0.00861 |  |  | 441.14 |  | 3.8 | [24 empty] | Рабочий 1 разряда
| 2-100-04 | Рабочий 4 разряда |  |  |  | чел.-ч | 14.33 | 1.05 | 0.30093 |  |  | 591.13 |  | 177.89 | [24 empty] | Рабочий 4 разряда
| 2 | ЭМ |  |  |  | 12: 3.53 | [23 empty] | ЭМ
|  | ОТм(ЗТм) |  |  |  | 4: чел.-ч; 7: 0.0056; 12: 3.31 | [23 empty] | ОТм(ЗТм)
| 91.14.02-001 | Автомобили бортовые, грузоподъемность до 5 т |  |  |  | 4: маш.-ч; 5: 0.28; 7: 0.0056; 10: 630.91; 12: 3.53 | [24 empty] | Автомобили бортовые, грузоподъемность до 5 т
| 4-100-040 | ОТм(Зтм) Средний разряд машинистов 4 |  |  |  | 4: чел.-ч; 5: 0.28; 7: 0.0056; 10: 591.13; 12: 3.31 | [25 empty] | ОТм(Зтм) Средний разряд машинистов 4
|  | Итого прямые затраты |  |  |  | 12: 188.53 | [28 empty] | Итого прямые затраты
16.1 | 421/пр_2020_п.75_пп.а | Вспомогательные ненормируемые материальные ресурсы |  |  |  | 4: %; 5: 2; 7: 2; 12: 3.46 | [31 empty] | Вспомогательные ненормируемые материальные ресурсы
|  | ФОТ |  |  |  | 12: 185 | [29 empty] | ФОТ
| Пр/812-049.3-1 | НР Электротехнические установки на других объектах |  |  |  | 4: %; 5: 97; 7: 97; 12: 179.45 | [29 empty] | НР Электротехнические установки на других объектах
| Пр/774-049.3 | СП Электротехнические установки на других объектах |  |  |  | 4: %; 5: 51; 7: 51; 12: 94.35 | [29 empty] | СП Электротехнические установки на других объектах
|  | Всего по позиции |  |  |  | 10: 23289.5; 12: 465.79 | [30 empty] | Всего по позиции
16.1 | Прайс-лист https://www.vseinstrumenti.ru/product/svetodiodnaya-ramka-sirius-a-frame-600x600x12mm-36vt-4000k-3000lm-ip40-frame-600h600-36w-4k-6022051/ | Светодиодная рамка 600x600x12мм 36Вт 4000К 3000Лм IP40 FRAME-600х600-36W-4K |  |  |  | шт | 2 | 1 | 2 |  |  | 1281.39 |  | 2562.78 | [21 empty] | Светодиодная рамка 600x600x12мм 36Вт 4000К 3000Лм IP40 FRAME-600х600-36W-4K
|  | Всего по позиции |  |  |  | 12: 2562.78 | [30 empty] | Всего по позиции
29 Замена розеток скрытого (встраиваемого) монтажа - 2 шт | [34 empty] | 29 Замена розеток скрытого (встраиваемого) монтажа - 2 шт
17 | ГЭСНр67-01-009-02 | Смена: розеток |  |  |  | 4: 100 шт; 5: 0.02; 6: 1; 7: 0.02 | [21 empty] | Смена: розеток
| 1 | ОТ(ЗТ) |  |  |  | 4: чел.-ч; 7: 0.482; 12: 268.98 | [23 empty] | ОТ(ЗТ)
| 1-100-35 | Средний разряд работы 3,5 |  |  |  | 4: чел.-ч; 5: 24.1; 7: 0.482; 10: 558.04; 12: 268.98 | [24 empty] | Средний разряд работы 3,5
Н | 20.4.03.06 | Розетка штепсельная |  |  |  | 4: шт; 5: 100; 7: 2 | [26 empty] | Розетка штепсельная
|  | Итого прямые затраты |  |  |  | 12: 268.98 | [28 empty] | Итого прямые затраты
|  | ФОТ |  |  |  | 12: 268.98 | [29 empty] | ФОТ
| Пр/812-101.0-1 | НР Электромонтажные работы (ремонтно-строительные) |  |  |  | 4: %; 5: 91; 7: 91; 12: 244.77 | [29 empty] | НР Электромонтажные работы (ремонтно-строительные)
| Пр/774-101.0 | СП Электромонтажные работы (ремонтно-строительные) |  |  |  | 4: %; 5: 48; 7: 48; 12: 129.11 | [29 empty] | СП Электромонтажные работы (ремонтно-строительные)
|  | Всего по позиции |  |  |  | 10: 32143; 12: 642.86 | [30 empty] | Всего по позиции
17.1 | Прайс-лист https://www.vseinstrumenti.ru/product/mehanizm-rozetki-systeme-electric-atlasdesign-s-zazemleniem-bez-shtorok-16a-bystrozazhimnye-klemmy-belyj-atn000143s-20542844/#characteristics | Розетка с заземлением без шторок 16 А, мех., быстрозажимная клемма |  |  |  | шт | 2 | 1 | 2 |  |  | 180.84 |  | 361.68 | [21 empty] | Розетка с заземлением без шторок 16 А, мех., быстрозажимная клемма
|  | Всего по позиции |  |  |  | 12: 361.68 | [30 empty] | Всего по позиции
17.2 | Прайс-лист https://www.vseinstrumenti.ru/product/ramka-schneider-electric-1-m-atlas-design-aqua-ip44-belaya-atn440101-950169/ | Рамка количество постов: 1 IP44 |  |  |  | шт | 2 | 1 | 2 |  |  | 86.98 |  | 173.96 | [21 empty] | Рамка количество постов: 1 IP44
|  | Всего по позиции |  |  |  | 12: 173.96 | [30 empty] | Всего по позиции
30 Замена блока двойной розетки скрытого (встраиваемого) монтажа - 1 шт | [34 empty] | 30 Замена блока двойной розетки скрытого (встраиваемого) монтажа - 1 шт
18 | ГЭСНр67-01-009-02 | Смена: розеток |  |  |  | 4: 100 шт; 5: 0.01; 6: 1; 7: 0.01 | [21 empty] | Смена: розеток
| 1 | ОТ(ЗТ) |  |  |  | 4: чел.-ч; 7: 0.241; 12: 134.49 | [23 empty] | ОТ(ЗТ)
| 1-100-35 | Средний разряд работы 3,5 |  |  |  | 4: чел.-ч; 5: 24.1; 7: 0.241; 10: 558.04; 12: 134.49 | [24 empty] | Средний разряд работы 3,5
Н | 20.4.03.06 | Розетка штепсельная |  |  |  | 4: шт; 5: 100; 7: 1 | [26 empty] | Розетка штепсельная
|  | Итого прямые затраты |  |  |  | 12: 134.49 | [28 empty] | Итого прямые затраты
|  | ФОТ |  |  |  | 12: 134.49 | [29 empty] | ФОТ
| Пр/812-101.0-1 | НР Электромонтажные работы (ремонтно-строительные) |  |  |  | 4: %; 5: 91; 7: 91; 12: 122.39 | [29 empty] | НР Электромонтажные работы (ремонтно-строительные)
| Пр/774-101.0 | СП Электромонтажные работы (ремонтно-строительные) |  |  |  | 4: %; 5: 48; 7: 48; 12: 64.56 | [29 empty] | СП Электромонтажные работы (ремонтно-строительные)
|  | Всего по позиции |  |  |  | 10: 32144; 12: 321.44 | [30 empty] | Всего по позиции
18.1 | Прайс-лист https://www.vseinstrumenti.ru/product/mehanizm-rozetki-systeme-electric-atlasdesign-s-zazemleniem-bez-shtorok-16a-bystrozazhimnye-klemmy-belyj-atn000143s-20542844/#characteristics | Розетка с заземлением без шторок 16 А, мех., быстрозажимная клемма |  |  |  | шт | 1 | 1 | 1 |  |  | 180.84 |  | 180.84 | [21 empty] | Розетка с заземлением без шторок 16 А, мех., быстрозажимная клемма
|  | Всего по позиции |  |  |  | 12: 180.84 | [30 empty] | Всего по позиции
18.2 | Прайс-лист https://www.vseinstrumenti.ru/product/2-mestnaya-ramka-schneider-electric-atlasdesign-aqua-ip44-belyj-sche-atn440102-1854582/ | Рамка количество постов: 2 IP44 |  |  |  | шт | 1 | 1 | 1 |  |  | 162.76 |  | 162.76 | [21 empty] | Рамка количество постов: 2 IP44
|  | Всего по позиции |  |  |  | 12: 162.76 | [30 empty] | Всего по позиции
31 Замена выключатели скрытого (встраиваемого) монтажа - 2 шт | [34 empty] | 31 Замена выключатели скрытого (встраиваемого) монтажа - 2 шт
19 | ГЭСНр67-01-009-01 | Смена: выключателей |  |  |  | 4: 100 шт; 5: 0.02; 6: 1; 7: 0.02 | [21 empty] | Смена: выключателей
| 1 | ОТ(ЗТ) |  |  |  | 4: чел.-ч; 7: 0.482; 12: 268.98 | [23 empty] | ОТ(ЗТ)
| 1-100-35 | Средний разряд работы 3,5 |  |  |  | 4: чел.-ч; 5: 24.1; 7: 0.482; 10: 558.04; 12: 268.98 | [24 empty] | Средний разряд работы 3,5
Н | 20.4.01.02 | Выключатели |  |  |  | 4: шт; 5: 100; 7: 2 | [26 empty] | Выключатели
|  | Итого прямые затраты |  |  |  | 12: 268.98 | [28 empty] | Итого прямые затраты
|  | ФОТ |  |  |  | 12: 268.98 | [29 empty] | ФОТ
| Пр/812-101.0-1 | НР Электромонтажные работы (ремонтно-строительные) |  |  |  | 4: %; 5: 91; 7: 91; 12: 244.77 | [29 empty] | НР Электромонтажные работы (ремонтно-строительные)
| Пр/774-101.0 | СП Электромонтажные работы (ремонтно-строительные) |  |  |  | 4: %; 5: 48; 7: 48; 12: 129.11 | [29 empty] | СП Электромонтажные работы (ремонтно-строительные)
|  | Всего по позиции |  |  |  | 10: 32143; 12: 642.86 | [30 empty] | Всего по позиции
19.1 | Прайс-лист https://www.vseinstrumenti.ru/product/odnoklavishnyj-vyklyuchatel-schneider-electric-sp-glossa-10a-ip20-10ax-v-sbore-belyj-gsl000112-950027/ | Выключатель 1-клавишный встраиваемый с рамкой |  |  |  | шт | 2 | 1 | 2 |  |  | 234.23 |  | 468.46 | [21 empty] | Выключатель 1-клавишный встраиваемый с рамкой
|  | Всего по позиции |  |  |  | 12: 468.46 | [30 empty] | Всего по позиции
32 Демонтаж линолеума - 9,66 м2 | [34 empty] | 32 Демонтаж линолеума - 9,66 м2
20 | ГЭСНр57-01-002-01 | Разборка покрытий полов: из линолеума |  |  |  | 4: 100 м2; 5: 0.0966; 6: 1; 7: 0.0966 | [21 empty] | Разборка покрытий полов: из линолеума
| 1 | ОТ(ЗТ) |  |  |  | 4: чел.-ч; 7: 1.1003; 12: 529.06 | [23 empty] | ОТ(ЗТ)
| 1-100-20 | Средний разряд работы 2,0 |  |  |  | 4: чел.-ч; 5: 11.39; 7: 1.1003; 10: 480.84; 12: 529.06 | [24 empty] | Средний разряд работы 2,0
| 2 | ЭМ |  |  |  | 12: 0.72 | [23 empty] | ЭМ
|  | ОТм(ЗТм) |  |  |  | 4: чел.-ч; 7: 0.012558; 12: 6.59 | [23 empty] | ОТм(ЗТм)
| 91.06.06-048 | Подъемники одномачтовые, грузоподъемность до 500 кг, высота подъема 45 м |  |  |  | маш.-ч | 0.13 |  | 0.012558 | 37.32 | 1.53 | 57.1 |  | 0.72 | [24 empty] | Подъемники одномачтовые, грузоподъемность до 500 кг, высота подъема 45 м
| 4-100-030 | ОТм(Зтм) Средний разряд машинистов 3 |  |  |  | 4: чел.-ч; 5: 0.13; 7: 0.012558; 10: 524.96; 12: 6.59 | [25 empty] | ОТм(Зтм) Средний разряд машинистов 3
Н | 999-9900 | Строительный мусор |  |  |  | 4: т; 5: 0.47; 7: 0.045402 | [26 empty] | Строительный мусор
|  | Итого прямые затраты |  |  |  | 12: 536.37 | [28 empty] | Итого прямые затраты
|  | ФОТ |  |  |  | 12: 535.65 | [29 empty] | ФОТ
| Пр/812-091.0-1 | НР Полы (ремонтно-строительные) |  |  |  | 4: %; 5: 89; 7: 89; 12: 476.73 | [29 empty] | НР Полы (ремонтно-строительные)
| Пр/774-091.0 | СП Полы (ремонтно-строительные) |  |  |  | 4: %; 5: 49; 7: 49; 12: 262.47 | [29 empty] | СП Полы (ремонтно-строительные)
|  | Всего по позиции |  |  |  | 10: 13204.66; 12: 1275.57 | [30 empty] | Всего по позиции
33 Укладка керамогранита на пол - 9,66 м2 | [34 empty] | 33 Укладка керамогранита на пол - 9,66 м2
21 | ГЭСН11-01-047-02 применительно | Устройство покрытий из плит керамогранитных размером: 60х60 см - керамогранит 1200×600 |  |  |  | 4: 100 м2; 5: 0.0966; 6: 1; 7: 0.0966 | [21 empty] | Устройство покрытий из плит керамогранитных размером: 60х60 см - керамогранит 1200×600
| 1 | ОТ(ЗТ) |  |  |  | 4: чел.-ч; 7: 22.6933; 12: 12213.29 | [23 empty] | ОТ(ЗТ)
| 1-100-32 | Средний разряд работы 3,2 |  |  |  | 4: чел.-ч; 5: 234.92; 7: 22.6933; 10: 538.19; 12: 12213.29 | [24 empty] | Средний разряд работы 3,2
| 2 | ЭМ |  |  |  | 12: 3.7 | [23 empty] | ЭМ
|  | ОТм(ЗТм) |  |  |  | 4: чел.-ч; 7: 0.16712; 12: 88.57 | [23 empty] | ОТм(ЗТм)
| 91.05.01-016 | Краны башенные, грузоподъемность 5 т |  |  |  | маш.-ч | 0.02 |  | 0.001932 | 251.77 | 1.46 | 367.58 |  | 0.71 | [24 empty] | Краны башенные, грузоподъемность 5 т
| 4-100-060 | ОТм(Зтм) Средний разряд машинистов 6 |  |  |  | 4: чел.-ч; 5: 0.02; 7: 0.001932; 10: 794.05; 12: 1.53 | [25 empty] | ОТм(Зтм) Средний разряд машинистов 6
| 91.05.05-015 | Краны на автомобильном ходу, грузоподъемность 16 т |  |  |  | 4: маш.-ч; 5: 0.01; 7: 0.000966; 10: 1736.75; 12: 1.68 | [24 empty] | Краны на автомобильном ходу, грузоподъемность 16 т
| 4-100-060 | ОТм(Зтм) Средний разряд машинистов 6 |  |  |  | 4: чел.-ч; 5: 0.01; 7: 0.000966; 10: 794.05; 12: 0.77 | [25 empty] | ОТм(Зтм) Средний разряд машинистов 6
| 91.07.08-024 | Растворосмесители передвижные, объем барабана 65 л |  |  |  | маш.-ч | 1.69 |  | 0.16325 | 2.31 | 1.85 | 4.27 |  | 0.7 | [24 empty] | Растворосмесители передвижные, объем барабана 65 л
| 4-100-030 | ОТм(Зтм) Средний разряд машинистов 3 |  |  |  | 4: чел.-ч; 5: 1.69; 7: 0.16325; 10: 524.96; 12: 85.7 | [25 empty] | ОТм(Зтм) Средний разряд машинистов 3
| 91.14.02-001 | Автомобили бортовые, грузоподъемность до 5 т |  |  |  | 4: маш.-ч; 5: 0.01; 7: 0.000966; 10: 630.91; 12: 0.61 | [24 empty] | Автомобили бортовые, грузоподъемность до 5 т
| 4-100-040 | ОТм(Зтм) Средний разряд машинистов 4 |  |  |  | 4: чел.-ч; 5: 0.01; 7: 0.000966; 10: 591.13; 12: 0.57 | [25 empty] | ОТм(Зтм) Средний разряд машинистов 4
| 4 | М |  |  |  | 12: 67.37 | [23 empty] | М
| 04.3.02.09-0102 | Смеси сухие водостойкие для затирки межплиточных швов шириной 1-6 мм (различная цветовая гамма) |  |  |  | т | 0.009 |  | 0.0008694 | 37800.3 | 2.05 | 77490.62 |  | 67.37 | [24 empty] | Смеси сухие водостойкие для затирки межплиточных швов шириной 1-6 мм (различная цветовая гамма)
Н | 06.2.05.03 | Плиты керамогранитные 600х600 мм |  |  |  | 4: м2; 5: 102; 7: 9.8532 | [26 empty] | Плиты керамогранитные 600х600 мм
Н | 11.2.04.05 | Рейки деревянные |  |  |  | 4: м3; 5: 0.01; 7: 0.000966 | [26 empty] | Рейки деревянные
Н | 14.1.06.02 | Клей для облицовочных работ (сухая смесь) |  |  |  | 4: т; 5: 1.2; 7: 0.11592 | [26 empty] | Клей для облицовочных работ (сухая смесь)
П,Н | 14.4.01.21 | Грунтовка |  |  |  | 4: т; 5: 0; 7: 0 | [26 empty] | Грунтовка
Уд | 01.7.03.01-0001 | Вода |  |  |  | 4: м3; 5: 0.44; 7: 0.042504; 10: 54.01; 12: 2.3 | [27 empty] | Вода
Уд | 01.7.03.04-0001 | Электроэнергия |  |  |  | 4: кВт-ч; 5: 0.0325; 7: 0.0031395; 10: 9.7; 12: 0.03 | [27 empty] | Электроэнергия
|  | Итого прямые затраты |  |  |  | 12: 12372.93 | [28 empty] | Итого прямые затраты
|  | ФОТ |  |  |  | 12: 12301.86 | [29 empty] | ФОТ
| Пр/812-011.0-1 | НР Полы |  |  |  | 4: %; 5: 112; 7: 112; 12: 13778.08 | [29 empty] | НР Полы
| Пр/774-011.0 | СП Полы |  |  |  | 4: %; 5: 65; 7: 65; 12: 7996.21 | [29 empty] | СП Полы
|  | Всего по позиции |  |  |  | 10: 353490.89; 12: 34147.22 | [30 empty] | Всего по позиции
21.1 | Прайс-лист https://krasnodar.lemanapro.ru/product/keramogranit-sal-sapiente-bsm-126339-120x60-sm-144m2-cvet-sero-rozovyy-matovyy-oniks-92924068/ | Керамогранит 600x1200х9 мм |  |  |  | м2 | 9.85 | 1 | 9.85 |  |  | 2798.73 |  | 27567.49 | [21 empty] | Керамогранит 600x1200х9 мм
|  | Всего по позиции |  |  |  | 12: 27567.49 | [30 empty] | Всего по позиции
21.2 | ФСБЦ-11.2.04.05-0001 | Рейка строганная сухая хвойных пород (ель, сосна), длина 2-3 м, размеры 8х18 мм |  |  |  | м3 | 0.001 | 1 | 0.001 | 23139.16 | 1.79 | 41419.1 |  | 41.42 | [21 empty] | Рейка строганная сухая хвойных пород (ель, сосна), длина 2-3 м, размеры 8х18 мм
|  | Всего по позиции |  |  |  | 12: 41.42 | [30 empty] | Всего по позиции
21.3 | ФСБЦ-14.1.06.02-0011 | Клей монтажный сухой для внутренних и наружных работ на основе цементного вяжущего, для плитки, керамогранита, мозаики, камня |  |  |  | т | 0.1159 | 1 | 0.1159 | 36038.35 | 1.28 | 46129.09 |  | 5346.36 | [21 empty] | Клей монтажный сухой для внутренних и наружных работ на основе цементного вяжущего, для плитки, керамогранита, мозаики, камня
|  | Всего по позиции |  |  |  | 12: 5346.36 | [30 empty] | Всего по позиции
21.4 | ФСБЦ-14.4.01.15-0002 | Грунтовка акриловая на латексной основе для гипсовых стяжек, штукатурок и плиточных клеев |  |  |  | кг | 1.16 | 1 | 1.16 | 118.78 | 1.3 | 154.41 |  | 179.12 | [21 empty] | Грунтовка акриловая на латексной основе для гипсовых стяжек, штукатурок и плиточных клеев
|  | Всего по позиции |  |  |  | 12: 179.12 | [30 empty] | Всего по позиции
34 Устройство плинтуса из керамогранита - 12 м | [34 empty] | 34 Устройство плинтуса из керамогранита - 12 м
22 | ГЭСН11-01-039-06 | Устройство плинтусов: из плиток керамогранитных |  |  |  | 4: 100 м; 5: 0.12; 6: 1; 7: 0.12 | [21 empty] | Устройство плинтусов: из плиток керамогранитных
| 1 | ОТ(ЗТ) |  |  |  | 4: чел.-ч; 7: 3.5292; 12: 2039.49 | [23 empty] | ОТ(ЗТ)
| 1-100-38 | Средний разряд работы 3,8 |  |  |  | 4: чел.-ч; 5: 29.41; 7: 3.5292; 10: 577.89; 12: 2039.49 | [24 empty] | Средний разряд работы 3,8
| 2 | ЭМ |  |  |  | 12: 22.78 | [23 empty] | ЭМ
|  | ОТм(ЗТм) |  |  |  | 4: чел.-ч; 7: 0.0372; 12: 21.91 | [23 empty] | ОТм(ЗТм)
| 91.06.06-048 | Подъемники одномачтовые, грузоподъемность до 500 кг, высота подъема 45 м |  |  |  | маш.-ч | 0.01 |  | 0.0012 | 37.32 | 1.53 | 57.1 |  | 0.07 | [24 empty] | Подъемники одномачтовые, грузоподъемность до 500 кг, высота подъема 45 м
| 4-100-030 | ОТм(Зтм) Средний разряд машинистов 3 |  |  |  | 4: чел.-ч; 5: 0.01; 7: 0.0012; 10: 524.96; 12: 0.63 | [25 empty] | ОТм(Зтм) Средний разряд машинистов 3
| 91.14.02-001 | Автомобили бортовые, грузоподъемность до 5 т |  |  |  | 4: маш.-ч; 5: 0.3; 7: 0.036; 10: 630.91; 12: 22.71 | [24 empty] | Автомобили бортовые, грузоподъемность до 5 т
| 4-100-040 | ОТм(Зтм) Средний разряд машинистов 4 |  |  |  | 4: чел.-ч; 5: 0.3; 7: 0.036; 10: 591.13; 12: 21.28 | [25 empty] | ОТм(Зтм) Средний разряд машинистов 4
Н | 04.3.02.09 | Смесь сухая для заделки швов |  |  |  | 4: т; 5: 0.01; 7: 0.0012 | [26 empty] | Смесь сухая для заделки швов
Н | 06.2.05.03 | Плиты керамогранитные |  |  |  | 4: м2; 5: 10.2; 7: 1.224 | [26 empty] | Плиты керамогранитные
Н | 14.1.06.02 | Клей для облицовочных работ (сухая смесь) |  |  |  | 4: т; 5: 0.04; 7: 0.0048 | [26 empty] | Клей для облицовочных работ (сухая смесь)
Уд | 01.7.03.01-0001 | Вода |  |  |  | 4: м3; 5: 0.01; 7: 0.0012; 10: 54.01; 12: 0.06 | [27 empty] | Вода
Уд | 01.7.03.04-0001 | Электроэнергия |  |  |  | 4: кВт-ч; 5: 0.09; 7: 0.0108; 10: 9.7; 12: 0.1 | [27 empty] | Электроэнергия
|  | Итого прямые затраты |  |  |  | 12: 2084.18 | [28 empty] | Итого прямые затраты
|  | ФОТ |  |  |  | 12: 2061.4 | [29 empty] | ФОТ
| Пр/812-011.0-1 | НР Полы |  |  |  | 4: %; 5: 112; 7: 112; 12: 2308.77 | [29 empty] | НР Полы
| Пр/774-011.0 | СП Полы |  |  |  | 4: %; 5: 65; 7: 65; 12: 1339.91 | [29 empty] | СП Полы
|  | Всего по позиции |  |  |  | 10: 47773.83; 12: 5732.86 | [30 empty] | Всего по позиции
22.1 | ФСБЦ-04.3.02.09-0102 | Смеси сухие водостойкие для затирки межплиточных швов шириной 1-6 мм (различная цветовая гамма) |  |  |  | т | 0.0012 | 1 | 0.0012 | 37800.3 | 2.05 | 77490.62 |  | 92.99 | [21 empty] | Смеси сухие водостойкие для затирки межплиточных швов шириной 1-6 мм (различная цветовая гамма)
|  | Всего по позиции |  |  |  | 12: 92.99 | [30 empty] | Всего по позиции
22.2 | Прайс-лист https://glavsnab.net/plintus-iz-keramogranita-kerama-marazzi-dd641620r-6bt-pro-chemento-seriy-matoviy-600h95h9-mm.html | Плинтус из керамогранита 600х95х9 |  |  |  | м | 12.24 | 1 | 12.24 |  |  | 592.76 |  | 7255.38 | [21 empty] | Плинтус из керамогранита 600х95х9
|  | Всего по позиции |  |  |  | 12: 7255.38 | [30 empty] | Всего по позиции
22.3 | ФСБЦ-14.1.06.02-0011 | Клей монтажный сухой для внутренних и наружных работ на основе цементного вяжущего, для плитки, керамогранита, мозаики, камня |  |  |  | т | 0.0048 | 1 | 0.0048 | 36038.35 | 1.28 | 46129.09 |  | 221.42 | [21 empty] | Клей монтажный сухой для внутренних и наружных работ на основе цементного вяжущего, для плитки, керамогранита, мозаики, камня
|  | Всего по позиции |  |  |  | 12: 221.42 | [30 empty] | Всего по позиции
Прочие работы | [46 empty] | Прочие работы
23 | 47-1 | Погрузка в автотранспортное средство: мусор строительный с погрузкой вручную |  |  |  | 1т груза | 0.17 | 1 | 0.17 |  |  | 1262.34 |  | 214.6 | [21 empty] | Погрузка в автотранспортное средство: мусор строительный с погрузкой вручную
|  | Всего по позиции |  |  |  | 12: 214.6 | [30 empty] | Всего по позиции
|  | Итоги по разделу 1 Комната инструктора : | [45 empty] | Итоги по разделу 1 Комната инструктора :
|  | Всего прямые затраты (справочно) |  |  |  | 12: 259345.7 | [34 empty] | Всего прямые затраты (справочно)
|  | в том числе: | [46 empty] | в том числе:
|  | Оплата труда рабочих |  |  |  | 12: 70218.58 | [34 empty] | Оплата труда рабочих
|  | Эксплуатация машин |  |  |  | 12: 2224.5 | [34 empty] | Эксплуатация машин
|  | Оплата труда машинистов (Отм) |  |  |  | 12: 1007.58 | [34 empty] | Оплата труда машинистов (Отм)
|  | Материалы |  |  |  | 12: 185680.44 | [34 empty] | Материалы
|  | Перевозка |  |  |  | 12: 214.6 | [34 empty] | Перевозка
|  | Строительные работы |  |  |  | 12: 363440.22 | [34 empty] | Строительные работы
|  | Строительные работы |  |  |  | 12: 363225.62 | [34 empty] | Строительные работы
|  | в том числе: | [46 empty] | в том числе:
|  | оплата труда |  |  |  | 12: 68822.59 | [34 empty] | оплата труда
|  | эксплуатация машин и механизмов |  |  |  | 12: 2213.24 | [34 empty] | эксплуатация машин и механизмов
|  | оплата труда машинистов (Отм) |  |  |  | 12: 999.53 | [34 empty] | оплата труда машинистов (Отм)
|  | материалы |  |  |  | 12: 183040.42 | [34 empty] | материалы
|  | накладные расходы |  |  |  | 12: 70095.89 | [34 empty] | накладные расходы
|  | сметная прибыль |  |  |  | 12: 38053.95 | [34 empty] | сметная прибыль
|  | Перевозка |  |  |  | 12: 214.6 | [34 empty] | Перевозка
|  | Монтажные работы |  |  |  | 12: 6133.3 | [34 empty] | Монтажные работы
|  | в том числе: | [46 empty] | в том числе:
|  | оплата труда |  |  |  | 12: 1395.99 | [34 empty] | оплата труда
|  | эксплуатация машин и механизмов |  |  |  | 12: 11.26 | [34 empty] | эксплуатация машин и механизмов
|  | оплата труда машинистов (Отм) |  |  |  | 12: 8.05 | [34 empty] | оплата труда машинистов (Отм)
|  | материалы |  |  |  | 12: 2640.02 | [34 empty] | материалы
|  | накладные расходы |  |  |  | 12: 1361.92 | [34 empty] | накладные расходы
|  | сметная прибыль |  |  |  | 12: 716.06 | [34 empty] | сметная прибыль
|  | Всего ФОТ (справочно) |  |  |  | 12: 71226.16 | [34 empty] | Всего ФОТ (справочно)
|  | Всего накладные расходы (справочно) |  |  |  | 12: 71457.81 | [34 empty] | Всего накладные расходы (справочно)
|  | Всего сметная прибыль (справочно) |  |  |  | 12: 38770.01 | [34 empty] | Всего сметная прибыль (справочно)
|  | Всего по разделу 1 Комната инструктора |  |  |  | 12: 369573.52 | [35 empty] | Всего по разделу 1 Комната инструктора
|  | справочно: | [46 empty] | справочно:
|  | Затраты труда рабочих |  |  |  | 7: 125,89253 | [36 empty] | Затраты труда рабочих
|  | Затраты труда машинистов |  |  |  | 7: 1,4378772 | [36 empty] | Затраты труда машинистов
Раздел 2. Тренажерный зал | [33 empty] | Раздел 2. Тренажерный зал
16 Демонтаж двери в тренажёрный зал - 2,6 м2 | [34 empty] | 16 Демонтаж двери в тренажёрный зал - 2,6 м2
24 | ГЭСНр56-01-010-01 применительно | Снятие дверных полотен - ПВХ |  |  |  | 4: 100 м2; 5: 0.026; 6: 1; 7: 0.026 | [21 empty] | Снятие дверных полотен - ПВХ
| 1 | ОТ(ЗТ) |  |  |  | 4: чел.-ч; 7: 0.94328; 12: 461.9 | [23 empty] | ОТ(ЗТ)
| 1-100-22 | Средний разряд работы 2,2 |  |  |  | 4: чел.-ч; 5: 36.28; 7: 0.94328; 10: 489.67; 12: 461.9 | [24 empty] | Средний разряд работы 2,2
Н | 999-9900 | Строительный мусор |  |  |  | 4: т; 5: 1.18; 7: 0.03068 | [26 empty] | Строительный мусор
|  | Итого прямые затраты |  |  |  | 12: 461.9 | [28 empty] | Итого прямые затраты
|  | ФОТ |  |  |  | 12: 461.9 | [29 empty] | ФОТ
| Пр/812-090.0-1 | НР Проемы (ремонтно-строительные) |  |  |  | 4: %; 5: 90; 7: 90; 12: 415.71 | [29 empty] | НР Проемы (ремонтно-строительные)
| Пр/774-090.0 | СП Проемы (ремонтно-строительные) |  |  |  | 4: %; 5: 47; 7: 47; 12: 217.09 | [29 empty] | СП Проемы (ремонтно-строительные)
|  | Всего по позиции |  |  |  | 10: 42103.85; 12: 1094.7 | [30 empty] | Всего по позиции
25 | ГЭСНр56-01-009-01 применительно | Демонтаж дверных коробок: в каменных стенах с отбивкой штукатурки в откосах - ПВХ |  |  |  | 4: 100 шт; 5: 0.01; 6: 1; 7: 0.01 | [21 empty] | Демонтаж дверных коробок: в каменных стенах с отбивкой штукатурки в откосах - ПВХ
| 1 | ОТ(ЗТ) |  |  |  | 4: чел.-ч; 7: 1.793; 12: 885.89 | [23 empty] | ОТ(ЗТ)
| 1-100-23 | Средний разряд работы 2,3 |  |  |  | 4: чел.-ч; 5: 179.3; 7: 1.793; 10: 494.08; 12: 885.89 | [24 empty] | Средний разряд работы 2,3
| 2 | ЭМ |  |  |  | 12: 8.12 | [23 empty] | ЭМ
| 91.18.01-508 | Компрессоры винтовые передвижные с электродвигателем, давление до 1 МПа (10 атм), производительность до 5 м3/мин |  |  |  | маш.-ч | 3.97 |  | 0.0397 | 115.43 | 1.72 | 198.54 |  | 7.88 | [24 empty] | Компрессоры винтовые передвижные с электродвигателем, давление до 1 МПа (10 атм), производительность до 5 м3/мин
| 91.21.10-002 | Молотки отбойные пневматические при работе от передвижных компрессоров |  |  |  | 4: маш.-ч; 5: 7.93; 7: 0.0793; 10: 3.02; 12: 0.24 | [24 empty] | Молотки отбойные пневматические при работе от передвижных компрессоров
Н | 999-9900 | Строительный мусор |  |  |  | 4: т; 5: 10.5; 7: 0.105 | [26 empty] | Строительный мусор
|  | Итого прямые затраты |  |  |  | 12: 894.01 | [28 empty] | Итого прямые затраты
|  | ФОТ |  |  |  | 12: 885.89 | [29 empty] | ФОТ
| Пр/812-090.0-1 | НР Проемы (ремонтно-строительные) |  |  |  | 4: %; 5: 90; 7: 90; 12: 797.3 | [29 empty] | НР Проемы (ремонтно-строительные)
| Пр/774-090.0 | СП Проемы (ремонтно-строительные) |  |  |  | 4: %; 5: 47; 7: 47; 12: 416.37 | [29 empty] | СП Проемы (ремонтно-строительные)
|  | Всего по позиции |  |  |  | 10: 210768; 12: 2107.68 | [30 empty] | Всего по позиции
17 Установка алюминиевой двери - 2,6 м2 | [34 empty] | 17 Установка алюминиевой двери - 2,6 м2
26 | ГЭСН09-04-018-10 применительно | Установка блоков из алюминиевых профилей: остекленных |  |  |  | 4: 100 м2; 5: 0.026; 6: 1; 7: 0.026 | [21 empty] | Установка блоков из алюминиевых профилей: остекленных
| 1 | ОТ(ЗТ) |  |  |  | 4: чел.-ч; 7: 2.9286; 12: 1641.9 | [23 empty] | ОТ(ЗТ)
| 2-100-02 | Рабочий 2 разряда |  |  |  | 4: чел.-ч; 5: 8.59; 7: 0.22334; 10: 480.84; 12: 107.39 | [24 empty] | Рабочий 2 разряда
| 2-100-03 | Рабочий 3 разряда |  |  |  | 4: чел.-ч; 5: 37.59; 7: 0.97734; 10: 524.96; 12: 513.06 | [24 empty] | Рабочий 3 разряда
| 2-100-04 | Рабочий 4 разряда |  |  |  | 4: чел.-ч; 5: 66.46; 7: 1.728; 10: 591.13; 12: 1021.45 | [24 empty] | Рабочий 4 разряда
| 2 | ЭМ |  |  |  | 12: 17.22 | [23 empty] | ЭМ
|  | ОТм(ЗТм) |  |  |  | 4: чел.-ч; 7: 0.0273; 12: 16.14 | [23 empty] | ОТм(ЗТм)
| 91.14.02-001 | Автомобили бортовые, грузоподъемность до 5 т |  |  |  | 4: маш.-ч; 5: 1.05; 7: 0.0273; 10: 630.91; 12: 17.22 | [24 empty] | Автомобили бортовые, грузоподъемность до 5 т
| 4-100-040 | ОТм(Зтм) Средний разряд машинистов 4 |  |  |  | 4: чел.-ч; 5: 1.05; 7: 0.0273; 10: 591.13; 12: 16.14 | [25 empty] | ОТм(Зтм) Средний разряд машинистов 4
| 4 | М |  |  |  | 12: 8.35 | [23 empty] | М
| 01.7.15.14-0062 | Шурупы самонарезающие стальные с полукруглой головкой и крестообразным шлицем, наконечник сверло, диаметр 4,2 мм, длина 16 мм |  |  |  | 100 шт | 1.36 |  | 0.03536 | 33.36 | 1.4 | 46.7 |  | 1.65 | [24 empty] | Шурупы самонарезающие стальные с полукруглой головкой и крестообразным шлицем, наконечник сверло, диаметр 4,2 мм, длина 16 мм
| 01.7.15.14-1056 | Шурупы самонарезающие стальные оцинкованные с потайной головкой и крестообразным шлицем, остроконечные, диаметр 5 мм, длина 70 мм |  |  |  | 100 шт | 1.63 |  | 0.04238 | 112.14 | 1.4 | 157 |  | 6.65 | [24 empty] | Шурупы самонарезающие стальные оцинкованные с потайной головкой и крестообразным шлицем, остроконечные, диаметр 5 мм, длина 70 мм
| 01.7.17.09-1112 | Сверла спиральные с цилиндрическим хвостовиком из быстрорежущей стали Р6М5, класс точности А1, длина 86 мм, диаметр 5 мм |  |  |  | 100 шт | 0.0003 |  | 7.8e-06 | 5395.08 | 1.22 | 6582 |  | 0.05 | [24 empty] | Сверла спиральные с цилиндрическим хвостовиком из быстрорежущей стали Р6М5, класс точности А1, длина 86 мм, диаметр 5 мм
Н | 11.3.01.02 | Блоки дверные входные |  |  |  | 4: м2; 5: 100; 7: 2.6 | [26 empty] | Блоки дверные входные
Уд | 01.7.03.04-0001 | Электроэнергия |  |  |  | 4: кВт-ч; 5: 5.67; 7: 0.14742; 10: 9.7; 12: 1.43 | [27 empty] | Электроэнергия
|  | Итого прямые затраты |  |  |  | 12: 1683.61 | [28 empty] | Итого прямые затраты
|  | ФОТ |  |  |  | 12: 1658.04 | [29 empty] | ФОТ
| Пр/812-009.0-1 | НР Строительные металлические конструкции |  |  |  | 4: %; 5: 93; 7: 93; 12: 1541.98 | [29 empty] | НР Строительные металлические конструкции
| Пр/774-009.0 | СП Строительные металлические конструкции |  |  |  | 4: %; 5: 62; 7: 62; 12: 1027.98 | [29 empty] | СП Строительные металлические конструкции
|  | Всего по позиции |  |  |  | 10: 163598.85; 12: 4253.57 | [30 empty] | Всего по позиции
26.1 | Прайс-лист | Дверной блок алюминий стекло Matelux с нащельником открывание Левое/Правое |  |  |  | шт | 1 | 1 | 1 |  |  | 74672.41 |  | 74672.41 | [21 empty] | Дверной блок алюминий стекло Matelux с нащельником открывание Левое/Правое
|  | Всего по позиции |  |  |  | 12: 74672.41 | [30 empty] | Всего по позиции
35 Демонтаж зеркал - 7/26,72 шт/м2 | [34 empty] | 35 Демонтаж зеркал - 7/26,72 шт/м2
27 | ГЭСНр56-01-002-02 применительно | Снятие оконных переплетов: остекленных - демонтаж зеркал |  |  |  | 4: 100 м2; 5: 0.2672; 6: 1; 7: 0.2672 | [21 empty] | Снятие оконных переплетов: остекленных - демонтаж зеркал
| 1 | ОТ(ЗТ) |  |  |  | 4: чел.-ч; 7: 12.3206; 12: 6087.36 | [23 empty] | ОТ(ЗТ)
| 1-100-23 | Средний разряд работы 2,3 |  |  |  | 4: чел.-ч; 5: 46.11; 7: 12.3206; 10: 494.08; 12: 6087.36 | [24 empty] | Средний разряд работы 2,3
| 2 | ЭМ |  |  |  | 12: 14.19 | [23 empty] | ЭМ
|  | ОТм(ЗТм) |  |  |  | 4: чел.-ч; 7: 0.2485; 12: 130.45 | [23 empty] | ОТм(ЗТм)
| 91.06.06-048 | Подъемники одномачтовые, грузоподъемность до 500 кг, высота подъема 45 м |  |  |  | маш.-ч | 0.93 |  | 0.2485 | 37.32 | 1.53 | 57.1 |  | 14.19 | [24 empty] | Подъемники одномачтовые, грузоподъемность до 500 кг, высота подъема 45 м
| 4-100-030 | ОТм(Зтм) Средний разряд машинистов 3 |  |  |  | 4: чел.-ч; 5: 0.93; 7: 0.2485; 10: 524.96; 12: 130.45 | [25 empty] | ОТм(Зтм) Средний разряд машинистов 3
Н,Уд | 999-9900 | Строительный мусор |  |  |  | 4: т; 5: 3.42; 7: 0.91382 | [26 empty] | Строительный мусор
Н,Уд | 999-9900 | Строительный мусор |  |  |  | 4: т; 5: 3.42; 7: 0.91382; 10: 0; 12: 0 | [27 empty] | Строительный мусор
|  | Итого прямые затраты |  |  |  | 12: 6232 | [28 empty] | Итого прямые затраты
|  | ФОТ |  |  |  | 12: 6217.81 | [29 empty] | ФОТ
| Пр/812-090.0-1 | НР Проемы (ремонтно-строительные) |  |  |  | 4: %; 5: 90; 7: 90; 12: 5596.03 | [29 empty] | НР Проемы (ремонтно-строительные)
| Пр/774-090.0 | СП Проемы (ремонтно-строительные) |  |  |  | 4: %; 5: 47; 7: 47; 12: 2922.37 | [29 empty] | СП Проемы (ремонтно-строительные)
|  | Всего по позиции |  |  |  | 10: 55203.59; 12: 14750.4 | [30 empty] | Всего по позиции
36 Демонтаж декоративного камня - 7,55 м2 | [34 empty] | 36 Демонтаж декоративного камня - 7,55 м2
28 | ГЭСНр63-03-001-05 применительно | Разборка облицовки стен: из керамических глазурованных плиток - из декоративного камня |  |  |  | 4: 100 м2; 5: 0.0755; 6: 1; 7: 0.0755 | [21 empty] | Разборка облицовки стен: из керамических глазурованных плиток - из декоративного камня
| 1 | ОТ(ЗТ) |  |  |  | 4: чел.-ч; 7: 5.6097; 12: 2722.08 | [23 empty] | ОТ(ЗТ)
| 1-100-21 | Средний разряд работы 2,1 |  |  |  | 4: чел.-ч; 5: 74.3; 7: 5.6097; 10: 485.25; 12: 2722.08 | [24 empty] | Средний разряд работы 2,1
| 2 | ЭМ |  |  |  | 12: 26.84 | [23 empty] | ЭМ
|  | ОТм(ЗТм) |  |  |  | 4: чел.-ч; 7: 0.026425; 12: 13.87 | [23 empty] | ОТм(ЗТм)
| 91.06.06-048 | Подъемники одномачтовые, грузоподъемность до 500 кг, высота подъема 45 м |  |  |  | маш.-ч | 0.35 |  | 0.026425 | 37.32 | 1.53 | 57.1 |  | 1.51 | [24 empty] | Подъемники одномачтовые, грузоподъемность до 500 кг, высота подъема 45 м
| 4-100-030 | ОТм(Зтм) Средний разряд машинистов 3 |  |  |  | 4: чел.-ч; 5: 0.35; 7: 0.026425; 10: 524.96; 12: 13.87 | [25 empty] | ОТм(Зтм) Средний разряд машинистов 3
| 91.18.01-508 | Компрессоры винтовые передвижные с электродвигателем, давление до 1 МПа (10 атм), производительность до 5 м3/мин |  |  |  | маш.-ч | 1.64 |  | 0.12382 | 115.43 | 1.72 | 198.54 |  | 24.58 | [24 empty] | Компрессоры винтовые передвижные с электродвигателем, давление до 1 МПа (10 атм), производительность до 5 м3/мин
| 91.21.10-002 | Молотки отбойные пневматические при работе от передвижных компрессоров |  |  |  | 4: маш.-ч; 5: 3.28; 7: 0.24764; 10: 3.02; 12: 0.75 | [24 empty] | Молотки отбойные пневматические при работе от передвижных компрессоров
Н | 999-9900 | Строительный мусор |  |  |  | 4: т; 5: 4.41; 7: 0.33296 | [26 empty] | Строительный мусор
|  | Итого прямые затраты |  |  |  | 12: 2762.79 | [28 empty] | Итого прямые затраты
|  | ФОТ |  |  |  | 12: 2735.95 | [29 empty] | ФОТ
| Пр/812-097.0-1 | НР Стекольные, обойные и облицовочные работы (ремонтно-строительные) |  |  |  | 4: %; 5: 90; 7: 90; 12: 2462.36 | [29 empty] | НР Стекольные, обойные и облицовочные работы (ремонтно-строительные)
| Пр/774-097.0 | СП Стекольные, обойные и облицовочные работы (ремонтно-строительные) |  |  |  | 4: %; 5: 45; 7: 45; 12: 1231.18 | [29 empty] | СП Стекольные, обойные и облицовочные работы (ремонтно-строительные)
|  | Всего по позиции |  |  |  | 10: 85514.3; 12: 6456.33 | [30 empty] | Всего по позиции
37 Расчистка стен 100% - 174,97 м2 | [34 empty] | 37 Расчистка стен 100% - 174,97 м2
29 | ГЭСНр62-04-005-05 применительно | Очистка вручную поверхности фасадов простых от перхлорвиниловых и масляных красок: с земли и лесов - расчистка внутренних стен |  |  |  | 4: 100 м2; 5: 1.7497; 6: 1; 7: 1.7497 | [21 empty] | Очистка вручную поверхности фасадов простых от перхлорвиниловых и масляных красок: с земли и лесов - расчистка внутренних стен
| 1 | ОТ(ЗТ) |  |  |  | 4: чел.-ч; 7: 44.9673; 12: 21622.07 | [23 empty] | ОТ(ЗТ)
| 1-100-20 | Средний разряд работы 2,0 |  |  |  | 4: чел.-ч; 5: 25.7; 7: 44.9673; 10: 480.84; 12: 21622.07 | [24 empty] | Средний разряд работы 2,0
|  | Итого прямые затраты |  |  |  | 12: 21622.07 | [28 empty] | Итого прямые затраты
|  | ФОТ |  |  |  | 12: 21622.07 | [29 empty] | ФОТ
| Пр/812-096.0-1 | НР Малярные работы (ремонтно-строительные) |  |  |  | 4: %; 5: 90; 7: 90; 12: 19459.86 | [29 empty] | НР Малярные работы (ремонтно-строительные)
| Пр/774-096.0 | СП Малярные работы (ремонтно-строительные) |  |  |  | 4: %; 5: 46; 7: 46; 12: 9946.15 | [29 empty] | СП Малярные работы (ремонтно-строительные)
|  | Всего по позиции |  |  |  | 10: 29163.9; 12: 51028.08 | [30 empty] | Всего по позиции
38 Улучшенная окраска стен - 174,97 м2 | [34 empty] | 38 Улучшенная окраска стен - 174,97 м2
30 | ГЭСН15-04-007-01 | Окраска водно-дисперсионными акриловыми составами улучшенная: по штукатурке стен |  |  |  | 4: 100 м2; 5: 1.7497; 6: 1; 7: 1.7497 | [21 empty] | Окраска водно-дисперсионными акриловыми составами улучшенная: по штукатурке стен
| 1 | ОТ(ЗТ) |  |  |  | 4: чел.-ч; 7: 76.2169; 12: 41019.19 | [23 empty] | ОТ(ЗТ)
| 1-100-32 | Средний разряд работы 3,2 |  |  |  | 4: чел.-ч; 5: 43.56; 7: 76.2169; 10: 538.19; 12: 41019.19 | [24 empty] | Средний разряд работы 3,2
| 2 | ЭМ |  |  |  | 12: 167.23 | [23 empty] | ЭМ
|  | ОТм(ЗТм) |  |  |  | 4: чел.-ч; 7: 0.29745; 12: 173.52 | [23 empty] | ОТм(ЗТм)
| 91.06.06-046 | Подъемники одномачтовые, грузоподъемность до 500 кг, высота подъема 25 м |  |  |  | маш.-ч | 0.02 |  | 0.034994 | 30.61 | 1.53 | 46.83 |  | 1.64 | [24 empty] | Подъемники одномачтовые, грузоподъемность до 500 кг, высота подъема 25 м
| 4-100-030 | ОТм(Зтм) Средний разряд машинистов 3 |  |  |  | 4: чел.-ч; 5: 0.02; 7: 0.034994; 10: 524.96; 12: 18.37 | [25 empty] | ОТм(Зтм) Средний разряд машинистов 3
| 91.14.02-001 | Автомобили бортовые, грузоподъемность до 5 т |  |  |  | 4: маш.-ч; 5: 0.15; 7: 0.26245; 10: 630.91; 12: 165.59 | [24 empty] | Автомобили бортовые, грузоподъемность до 5 т
| 4-100-040 | ОТм(Зтм) Средний разряд машинистов 4 |  |  |  | 4: чел.-ч; 5: 0.15; 7: 0.26245; 10: 591.13; 12: 155.15 | [25 empty] | ОТм(Зтм) Средний разряд машинистов 4
| 4 | М |  |  |  | 12: 8703.79 | [23 empty] | М
| 01.7.17.11-0011 | Шкурка шлифовальная двухслойная с зернистостью 40-25 |  |  |  | м2 | 0.84 |  | 1.4697 | 531.44 | 1.49 | 791.85 |  | 1163.82 | [24 empty] | Шкурка шлифовальная двухслойная с зернистостью 40-25
| 01.7.20.08-0051 | Ветошь хлопчатобумажная цветная |  |  |  | кг | 0.31 |  | 0.54241 | 56.11 | 1.64 | 92.02 |  | 49.91 | [24 empty] | Ветошь хлопчатобумажная цветная
| 14.5.11.02-0101 | Шпатлевка водно-дисперсионная |  |  |  | т | 0.051 |  | 0.089235 | 52790.33 | 1.59 | 83936.62 |  | 7490.06 | [24 empty] | Шпатлевка водно-дисперсионная
Н | 14.3.02.01 | Краска акриловая |  |  |  | 4: т; 5: 0.03; 7: 0.052491 | [26 empty] | Краска акриловая
Н | 14.4.01.02 | Грунтовка |  |  |  | 4: т; 5: 0.02; 7: 0.034994 | [26 empty] | Грунтовка
|  | Итого прямые затраты |  |  |  | 12: 50063.73 | [28 empty] | Итого прямые затраты
|  | ФОТ |  |  |  | 12: 41192.71 | [29 empty] | ФОТ
| Пр/812-015.0-1 | НР Отделочные работы |  |  |  | 4: %; 5: 100; 7: 100; 12: 41192.71 | [29 empty] | НР Отделочные работы
| Пр/774-015.0 | СП Отделочные работы |  |  |  | 4: %; 5: 49; 7: 49; 12: 20184.43 | [29 empty] | СП Отделочные работы
|  | Всего по позиции |  |  |  | 10: 63691.42; 12: 111440.87 | [30 empty] | Всего по позиции
30.1 | ФСБЦ-14.3.02.01-0393 | Краска водно-дисперсионная акрилатная ВД-АК-149 |  |  |  | кг | 52.49 | 1 | 52.49 | 139.11 | 1.87 | 260.14 |  | 13654.75 | [21 empty] | Краска водно-дисперсионная акрилатная ВД-АК-149
|  | Всего по позиции |  |  |  | 12: 13654.75 | [30 empty] | Всего по позиции
30.2 | ФСБЦ-14.4.01.02-0029 | Грунтовка акриловая ВД-АК-02 |  |  |  | кг | 34.99 | 1 | 34.99 | 98.12 | 1.3 | 127.56 |  | 4463.32 | [21 empty] | Грунтовка акриловая ВД-АК-02
|  | Всего по позиции |  |  |  | 12: 4463.32 | [30 empty] | Всего по позиции
39 Замена розеток скрытого (встраиваемого) монтажа - 7 шт | [34 empty] | 39 Замена розеток скрытого (встраиваемого) монтажа - 7 шт
31 | ГЭСНр67-01-009-02 | Смена: розеток |  |  |  | 4: 100 шт; 5: 0.07; 6: 1; 7: 0.07 | [21 empty] | Смена: розеток
| 1 | ОТ(ЗТ) |  |  |  | 4: чел.-ч; 7: 1.687; 12: 941.41 | [23 empty] | ОТ(ЗТ)
| 1-100-35 | Средний разряд работы 3,5 |  |  |  | 4: чел.-ч; 5: 24.1; 7: 1.687; 10: 558.04; 12: 941.41 | [24 empty] | Средний разряд работы 3,5
Н | 20.4.03.06 | Розетка штепсельная |  |  |  | 4: шт; 5: 100; 7: 7 | [26 empty] | Розетка штепсельная
|  | Итого прямые затраты |  |  |  | 12: 941.41 | [28 empty] | Итого прямые затраты
|  | ФОТ |  |  |  | 12: 941.41 | [29 empty] | ФОТ
| Пр/812-101.0-1 | НР Электромонтажные работы (ремонтно-строительные) |  |  |  | 4: %; 5: 91; 7: 91; 12: 856.68 | [29 empty] | НР Электромонтажные работы (ремонтно-строительные)
| Пр/774-101.0 | СП Электромонтажные работы (ремонтно-строительные) |  |  |  | 4: %; 5: 48; 7: 48; 12: 451.88 | [29 empty] | СП Электромонтажные работы (ремонтно-строительные)
|  | Всего по позиции |  |  |  | 10: 32142.43; 12: 2249.97 | [30 empty] | Всего по позиции
31.1 | Прайс-лист https://www.vseinstrumenti.ru/product/mehanizm-rozetki-systeme-electric-atlasdesign-s-zazemleniem-bez-shtorok-16a-bystrozazhimnye-klemmy-belyj-atn000143s-20542844/#characteristics | Розетка с заземлением без шторок 16 А, мех., быстрозажимная клемма |  |  |  | шт | 7 | 1 | 7 |  |  | 180.84 |  | 1265.88 | [21 empty] | Розетка с заземлением без шторок 16 А, мех., быстрозажимная клемма
|  | Всего по позиции |  |  |  | 12: 1265.88 | [30 empty] | Всего по позиции
31.2 | Прайс-лист https://www.vseinstrumenti.ru/product/ramka-schneider-electric-1-m-atlas-design-aqua-ip44-belaya-atn440101-950169/ | Рамка количество постов: 1 IP44 |  |  |  | шт | 7 | 1 | 7 |  |  | 86.98 |  | 608.86 | [21 empty] | Рамка количество постов: 1 IP44
|  | Всего по позиции |  |  |  | 12: 608.86 | [30 empty] | Всего по позиции
40 Замена выключатели скрытого (встраиваемого) монтажа - 4 шт | [34 empty] | 40 Замена выключатели скрытого (встраиваемого) монтажа - 4 шт
32 | ГЭСНр67-01-009-01 | Смена: выключателей |  |  |  | 4: 100 шт; 5: 0.04; 6: 1; 7: 0.04 | [21 empty] | Смена: выключателей
| 1 | ОТ(ЗТ) |  |  |  | 4: чел.-ч; 7: 0.964; 12: 537.95 | [23 empty] | ОТ(ЗТ)
| 1-100-35 | Средний разряд работы 3,5 |  |  |  | 4: чел.-ч; 5: 24.1; 7: 0.964; 10: 558.04; 12: 537.95 | [24 empty] | Средний разряд работы 3,5
Н | 20.4.01.02 | Выключатели |  |  |  | 4: шт; 5: 100; 7: 4 | [26 empty] | Выключатели
|  | Итого прямые затраты |  |  |  | 12: 537.95 | [28 empty] | Итого прямые затраты
|  | ФОТ |  |  |  | 12: 537.95 | [29 empty] | ФОТ
| Пр/812-101.0-1 | НР Электромонтажные работы (ремонтно-строительные) |  |  |  | 4: %; 5: 91; 7: 91; 12: 489.53 | [29 empty] | НР Электромонтажные работы (ремонтно-строительные)
| Пр/774-101.0 | СП Электромонтажные работы (ремонтно-строительные) |  |  |  | 4: %; 5: 48; 7: 48; 12: 258.22 | [29 empty] | СП Электромонтажные работы (ремонтно-строительные)
|  | Всего по позиции |  |  |  | 10: 32142.5; 12: 1285.7 | [30 empty] | Всего по позиции
32.1 | Прайс-лист https://www.vseinstrumenti.ru/product/odnoklavishnyj-vyklyuchatel-schneider-electric-sp-glossa-10a-ip20-10ax-v-sbore-belyj-gsl000112-950027/ | Выключатель 1-клавишный встраиваемый с рамкой |  |  |  | шт | 4 | 1 | 4 |  |  | 234.23 |  | 936.92 | [21 empty] | Выключатель 1-клавишный встраиваемый с рамкой
|  | Всего по позиции |  |  |  | 12: 936.92 | [30 empty] | Всего по позиции
41 Демонтаж линолеума - 112,62 м2 | [34 empty] | 41 Демонтаж линолеума - 112,62 м2
33 | ГЭСНр57-01-002-01 | Разборка покрытий полов: из линолеума |  |  |  | 4: 100 м2; 5: 1.1262; 6: 1; 7: 1.1262 | [21 empty] | Разборка покрытий полов: из линолеума
| 1 | ОТ(ЗТ) |  |  |  | 4: чел.-ч; 7: 12.8274; 12: 6167.94 | [23 empty] | ОТ(ЗТ)
| 1-100-20 | Средний разряд работы 2,0 |  |  |  | 4: чел.-ч; 5: 11.39; 7: 12.8274; 10: 480.84; 12: 6167.94 | [24 empty] | Средний разряд работы 2,0
| 2 | ЭМ |  |  |  | 12: 8.36 | [23 empty] | ЭМ
|  | ОТм(ЗТм) |  |  |  | 4: чел.-ч; 7: 0.14641; 12: 76.86 | [23 empty] | ОТм(ЗТм)
| 91.06.06-048 | Подъемники одномачтовые, грузоподъемность до 500 кг, высота подъема 45 м |  |  |  | маш.-ч | 0.13 |  | 0.14641 | 37.32 | 1.53 | 57.1 |  | 8.36 | [24 empty] | Подъемники одномачтовые, грузоподъемность до 500 кг, высота подъема 45 м
| 4-100-030 | ОТм(Зтм) Средний разряд машинистов 3 |  |  |  | 4: чел.-ч; 5: 0.13; 7: 0.14641; 10: 524.96; 12: 76.86 | [25 empty] | ОТм(Зтм) Средний разряд машинистов 3
Н | 999-9900 | Строительный мусор |  |  |  | 4: т; 5: 0.47; 7: 0.52931 | [26 empty] | Строительный мусор
|  | Итого прямые затраты |  |  |  | 12: 6253.16 | [28 empty] | Итого прямые затраты
|  | ФОТ |  |  |  | 12: 6244.8 | [29 empty] | ФОТ
| Пр/812-091.0-1 | НР Полы (ремонтно-строительные) |  |  |  | 4: %; 5: 89; 7: 89; 12: 5557.87 | [29 empty] | НР Полы (ремонтно-строительные)
| Пр/774-091.0 | СП Полы (ремонтно-строительные) |  |  |  | 4: %; 5: 49; 7: 49; 12: 3059.95 | [29 empty] | СП Полы (ремонтно-строительные)
|  | Всего по позиции |  |  |  | 10: 13204.56; 12: 14870.98 | [30 empty] | Всего по позиции
42 Устройство резинового покрытия для тренажерных залов - 112,62 м2 | [34 empty] | 42 Устройство резинового покрытия для тренажерных залов - 112,62 м2
34 | ГЭСН11-01-038-02 применительно | Устройство покрытий из плиток поливинилхлоридных: на клее КН-2 |  |  |  | 4: 100 м2; 5: 1.1262; 6: 1; 7: 1.1262 | [21 empty] | Устройство покрытий из плиток поливинилхлоридных: на клее КН-2
| 1 | ОТ(ЗТ) |  |  |  | 4: чел.-ч; 7: 57.7515; 12: 36176.72 | [23 empty] | ОТ(ЗТ)
| 1-100-44 | Средний разряд работы 4,4 |  |  |  | 4: чел.-ч; 5: 51.28; 7: 57.7515; 10: 626.42; 12: 36176.72 | [24 empty] | Средний разряд работы 4,4
| 2 | ЭМ |  |  |  | 12: 220.82 | [23 empty] | ЭМ
|  | ОТм(ЗТм) |  |  |  | 4: чел.-ч; 7: 0.090096; 12: 51.03 | [23 empty] | ОТм(ЗТм)
| 91.06.06-048 | Подъемники одномачтовые, грузоподъемность до 500 кг, высота подъема 45 м |  |  |  | маш.-ч | 0.03 |  | 0.033786 | 37.32 | 1.53 | 57.1 |  | 1.93 | [24 empty] | Подъемники одномачтовые, грузоподъемность до 500 кг, высота подъема 45 м
| 4-100-030 | ОТм(Зтм) Средний разряд машинистов 3 |  |  |  | 4: чел.-ч; 5: 0.03; 7: 0.033786; 10: 524.96; 12: 17.74 | [25 empty] | ОТм(Зтм) Средний разряд машинистов 3
| 91.14.02-001 | Автомобили бортовые, грузоподъемность до 5 т |  |  |  | 4: маш.-ч; 5: 0.05; 7: 0.05631; 10: 630.91; 12: 35.53 | [24 empty] | Автомобили бортовые, грузоподъемность до 5 т
| 4-100-040 | ОТм(Зтм) Средний разряд машинистов 4 |  |  |  | 4: чел.-ч; 5: 0.05; 7: 0.05631; 10: 591.13; 12: 33.29 | [25 empty] | ОТм(Зтм) Средний разряд машинистов 4
| 91.21.07-011 | Машины мозаично-шлифовальные |  |  |  | 4: маш.-ч; 5: 9; 7: 10.1358; 10: 18.09; 12: 183.36 | [24 empty] | Машины мозаично-шлифовальные
| 4 | М |  |  |  | 12: 13338.35 | [23 empty] | М
| 01.7.17.05-0021 | Карборунд |  |  |  | кг | 1 |  | 1.1262 | 170.43 | 1.49 | 253.94 |  | 285.99 | [24 empty] | Карборунд
| 01.7.20.08-0051 | Ветошь хлопчатобумажная цветная |  |  |  | кг | 1 |  | 1.1262 | 56.11 | 1.64 | 92.02 |  | 103.63 | [24 empty] | Ветошь хлопчатобумажная цветная
| 14.5.04.03-0104 | Мастика клеящая каучуковая КН-2 |  |  |  | кг | 52 |  | 58.5624 | 113.39 | 1.95 | 221.11 |  | 12948.73 | [24 empty] | Мастика клеящая каучуковая КН-2
Н | 14.5.11.10 | Полимерцементная шпатлевка |  |  |  | 4: кг; 5: 1.9; 7: 2.1398 | [26 empty] | Полимерцементная шпатлевка
Уд | 01.6.03.01-0011 | Плитка ПВХ для полов, толщина 1,2 мм |  |  |  | м2 | 102 |  | 114.8724 | 318.23 | 1.24 | 394.61 |  | 45329.8 | [27 empty] | Плитка ПВХ для полов, толщина 1,2 мм
|  | Итого прямые затраты |  |  |  | 12: 49786.92 | [28 empty] | Итого прямые затраты
|  | ФОТ |  |  |  | 12: 36227.75 | [29 empty] | ФОТ
| Пр/812-011.0-1 | НР Полы |  |  |  | 4: %; 5: 112; 7: 112; 12: 40575.08 | [29 empty] | НР Полы
| Пр/774-011.0 | СП Полы |  |  |  | 4: %; 5: 65; 7: 65; 12: 23548.04 | [29 empty] | СП Полы
|  | Всего по позиции |  |  |  | 10: 101145.48; 12: 113910.04 | [30 empty] | Всего по позиции
34.1 | ФСБЦ-14.5.11.10-0101 | Шпатлевка водно-дисперсионная полимерная с минеральными наполнителями |  |  |  | т | 0.00214 | 1 | 0.00214 | 29215.6 | 1.59 | 46452.8 |  | 99.41 | [21 empty] | Шпатлевка водно-дисперсионная полимерная с минеральными наполнителями
|  | Всего по позиции |  |  |  | 12: 99.41 | [30 empty] | Всего по позиции
34.2 | Прайс-лист https://www.vseinstrumenti.ru/product/modulnoe-napolnoe-pokrytie-plastfaktor-sensor-euro-7-500-500-ral-7037-10-sht-4627080340282-3070964/#characteristics | Модульное напольное покрытие |  |  |  | м2 | 114.87 | 1 | 114.87 |  |  | 2910.33 |  | 334309.61 | [21 empty] | Модульное напольное покрытие
|  | Всего по позиции |  |  |  | 12: 334309.61 | [30 empty] | Всего по позиции
43 Разборка потолка из алюминиевых панелей - 112,62 м2 | [34 empty] | 43 Разборка потолка из алюминиевых панелей - 112,62 м2
35 | ГЭСН09-03-048-01 применительно | Демонтаж потолков подвесных: комбинированных стальных облицованых алюминиевыми листами |  |  |  | 4: 100 м2; 5: 1.1262; 6: 1; 7: 1.1262 | [21 empty] | Демонтаж потолков подвесных: комбинированных стальных облицованых алюминиевыми листами
| 571/пр_2022_п.83_т.2_стр.4_стб.3 | Демонтаж (разборка) металлических, металлокомпозитных, композитных конструкций ОЗП=0,7; ЭМ=0,7 к расх.; ЗПМ=0,7; МАТ=0 к расх.; ТЗ=0,7; ТЗМ=0,7 | [34 empty] | Демонтаж (разборка) металлических, металлокомпозитных, композитных конструкций ОЗП=0,7; ЭМ=0,7 к расх.; ЗПМ=0,7; МАТ=0 к расх.; ТЗ=0,7; ТЗМ=0,7
| 1 | ОТ(ЗТ) |  |  |  | 4: чел.-ч; 7: 214.8227; 12: 119879.63 | [23 empty] | ОТ(ЗТ)
| 1-100-35 | Средний разряд работы 3,5 |  |  |  | чел.-ч | 272.5 | 0.7 | 214.8227 |  |  | 558.04 |  | 119879.63 | [24 empty] | Средний разряд работы 3,5
| 2 | ЭМ |  |  |  | 12: 19514.11 | [23 empty] | ЭМ
|  | ОТм(ЗТм) |  |  |  | 4: чел.-ч; 7: 11.7936; 12: 9102.68 | [23 empty] | ОТм(ЗТм)
| 91.05.05-015 | Краны на автомобильном ходу, грузоподъемность 16 т |  |  |  | маш.-ч | 12.97 | 0.7 | 10.2248 |  |  | 1736.75 |  | 17757.87 | [24 empty] | Краны на автомобильном ходу, грузоподъемность 16 т
| 4-100-060 | ОТм(Зтм) Средний разряд машинистов 6 |  |  |  | чел.-ч | 12.97 | 0.7 | 10.2248 |  |  | 794.05 |  | 8118.98 | [25 empty] | ОТм(Зтм) Средний разряд машинистов 6
| 91.06.03-062 | Лебедки электрические тяговым усилием до 31,39 кН (3,2 т) |  |  |  | маш.-ч | 6.76 | 0.7 | 5.3292 | 13.44 | 1.49 | 20.03 |  | 106.74 | [24 empty] | Лебедки электрические тяговым усилием до 31,39 кН (3,2 т)
| 91.06.05-011 | Погрузчики одноковшовые универсальные фронтальные пневмоколесные, номинальная вместимость основного ковша 2,6 м3, грузоподъемность 5 т |  |  |  | маш.-ч | 0.81 | 0.7 | 0.63856 |  |  | 1657.87 |  | 1058.64 | [24 empty] | Погрузчики одноковшовые универсальные фронтальные пневмоколесные, номинальная вместимость основного ковша 2,6 м3, грузоподъемность 5 т
| 4-100-050 | ОТм(Зтм) Средний разряд машинистов 5 |  |  |  | чел.-ч | 0.81 | 0.7 | 0.63856 |  |  | 679.36 |  | 433.81 | [25 empty] | ОТм(Зтм) Средний разряд машинистов 5
| 91.14.02-001 | Автомобили бортовые, грузоподъемность до 5 т |  |  |  | маш.-ч | 1.18 | 0.7 | 0.93024 |  |  | 630.91 |  | 586.9 | [24 empty] | Автомобили бортовые, грузоподъемность до 5 т
| 4-100-040 | ОТм(Зтм) Средний разряд машинистов 4 |  |  |  | чел.-ч | 1.18 | 0.7 | 0.93024 |  |  | 591.13 |  | 549.89 | [25 empty] | ОТм(Зтм) Средний разряд машинистов 4
| 91.17.04-042 | Аппараты для газовой сварки и резки |  |  |  | маш.-ч | 0.98 | 0.7 | 0.77257 | 4.35 | 1.18 | 5.13 |  | 3.96 | [24 empty] | Аппараты для газовой сварки и резки
| 4 | М |  |  |  | 12: 0 | [23 empty] | М
| 01.3.02.08-0001 | Кислород газообразный технический |  |  |  | м3 | 0.88 | 0 | 0 |  |  | 119.95 |  | 0 | [24 empty] | Кислород газообразный технический
| 01.3.02.09-0022 | Пропан-бутан смесь техническая |  |  |  | кг | 0.26 | 0 | 0 |  |  | 58.4 |  | 0 | [24 empty] | Пропан-бутан смесь техническая
| 01.7.07.08-0003 | Мыло хозяйственное твердое 72 % |  |  |  | шт | 8.13 | 0 | 0 | 18.59 | 1.49 | 27.7 |  | 0 | [24 empty] | Мыло хозяйственное твердое 72 %
| 01.7.11.07-0036 | Электроды сварочные для сварки низколегированных и углеродистых сталей Э46, диаметр 4 мм |  |  |  | кг | 1.5 | 0 | 0 | 142.68 | 0.81 | 115.57 |  | 0 | [24 empty] | Электроды сварочные для сварки низколегированных и углеродистых сталей Э46, диаметр 4 мм
| 01.7.15.03-0042 | Болты с гайками и шайбами строительные |  |  |  | кг | 2 | 0 | 0 | 174.93 | 1.13 | 197.67 |  | 0 | [24 empty] | Болты с гайками и шайбами строительные
| 01.7.15.06-0111 | Гвозди строительные |  |  |  | т | 0.00165 | 0 | 0 | 70296.2 | 1.4 | 98414.68 |  | 0 | [24 empty] | Гвозди строительные
| 01.7.15.14-0083 | Шурупы самонарезающие стальные оцинкованные кровельные с шестигранной головкой и шайбой, наконечник сверло, диаметр 4,8 мм, длина 50 мм |  |  |  | т | 0.008 | 0 | 0 | 215311.97 | 1.4 | 301436.76 |  | 0 | [24 empty] | Шурупы самонарезающие стальные оцинкованные кровельные с шестигранной головкой и шайбой, наконечник сверло, диаметр 4,8 мм, длина 50 мм
| 01.7.19.04-0031 | Прокладки резиновые (пластина техническая прессованная) |  |  |  | кг | 40 | 0 | 0 | 138.5 | 1.59 | 220.22 |  | 0 | [24 empty] | Прокладки резиновые (пластина техническая прессованная)
| 01.7.20.08-0051 | Ветошь хлопчатобумажная цветная |  |  |  | кг | 10.84 | 0 | 0 | 56.11 | 1.64 | 92.02 |  | 0 | [24 empty] | Ветошь хлопчатобумажная цветная
| 01.7.20.08-0071 | Канат пеньковый тросовой свивки, пропитанный, диаметр 26 мм |  |  |  | т | 0.00102 | 0 | 0 | 231787.35 | 1.64 | 380131.25 |  | 0 | [24 empty] | Канат пеньковый тросовой свивки, пропитанный, диаметр 26 мм
| 07.2.07.12-0011 | Металлоконструкции зданий и сооружений с преобладанием гнутых профилей и круглых труб |  |  |  | т | 0.03 | 0 | 0 | 105278.81 | 1.29 | 135809.66 |  | 0 | [24 empty] | Металлоконструкции зданий и сооружений с преобладанием гнутых профилей и круглых труб
| 08.1.02.11-0001 | Поковки из квадратных заготовок, масса 1,5-4,5 кг |  |  |  | т | 0.00051 | 0 | 0 | 55898.18 | 1.29 | 72108.65 |  | 0 | [24 empty] | Поковки из квадратных заготовок, масса 1,5-4,5 кг
| 08.2.02.11-0007 | Канат двойной свивки ТК, конструкции 6х19(1+6+12)+1 о.с., марка В, из оцинкованной по группе Ж проволоки, маркировочная группа 1570-1770 Н/мм2, диаметр 5,5 мм |  |  |  | 10 м | 0.33 | 0 | 0 | 307.84 | 0.74 | 227.8 |  | 0 | [24 empty] | Канат двойной свивки ТК, конструкции 6х19(1+6+12)+1 о.с., марка В, из оцинкованной по группе Ж проволоки, маркировочная группа 1570-1770 Н/мм2, диаметр 5,5 мм
| 11.1.03.01-0061 | Бруски обрезные хвойных пород (ель, сосна), естественной влажности, длина 2-6,5 м, ширина 20-90 мм, толщина 20-90 мм, сорт I |  |  |  | м3 | 0.17 | 0 | 0 | 16496.03 | 1.1 | 18145.63 |  | 0 | [24 empty] | Бруски обрезные хвойных пород (ель, сосна), естественной влажности, длина 2-6,5 м, ширина 20-90 мм, толщина 20-90 мм, сорт I
| 14.1.04.02-0001 | Клей, марка 88-НП |  |  |  | кг | 5.19 | 0 | 0 | 322.94 | 1.71 | 552.23 |  | 0 | [24 empty] | Клей, марка 88-НП
П,Н | 07.2.07.13 | Каркасы подвесных потолков |  |  |  | 4: т; 5: 0; 6: 0; 7: 0 | [26 empty] | Каркасы подвесных потолков
П,Н | 09.2.02.01 | Облицовочные элементы |  |  |  | 4: т; 5: 0; 6: 0; 7: 0 | [26 empty] | Облицовочные элементы
Уд | 01.7.03.04-0001 | Электроэнергия |  |  |  | кВт-ч | 7.384 | 0 | 0 |  |  | 9.7 |  | 0 | [27 empty] | Электроэнергия
|  | Итого прямые затраты |  |  |  | 12: 148496.42 | [28 empty] | Итого прямые затраты
|  | ФОТ |  |  |  | 12: 128982.31 | [29 empty] | ФОТ
| Пр/812-009.0-1 | НР Строительные металлические конструкции |  |  |  | 4: %; 5: 93; 7: 93; 12: 119953.55 | [29 empty] | НР Строительные металлические конструкции
| Пр/774-009.0 | СП Строительные металлические конструкции |  |  |  | 4: %; 5: 62; 7: 62; 12: 79969.03 | [29 empty] | СП Строительные металлические конструкции
|  | Всего по позиции |  |  |  | 10: 309375.78; 12: 348419 | [30 empty] | Всего по позиции
44 Устройство подвесного потолка типа Грильято - 112,62 м2 | [34 empty] | 44 Устройство подвесного потолка типа Грильято - 112,62 м2
36 | ГЭСН15-01-055-01 | Установка подвесного решетчатого (растрового) потолка |  |  |  | 4: 100 м2; 5: 1.1262; 6: 1; 7: 1.1262 | [21 empty] | Установка подвесного решетчатого (растрового) потолка
| 1 | ОТ(ЗТ) |  |  |  | 4: чел.-ч; 7: 36.9394; 12: 20124.93 | [23 empty] | ОТ(ЗТ)
| 1-100-33 | Средний разряд работы 3,3 |  |  |  | 4: чел.-ч; 5: 32.8; 7: 36.9394; 10: 544.81; 12: 20124.93 | [24 empty] | Средний разряд работы 3,3
| 2 | ЭМ |  |  |  | 12: 1.29 | [23 empty] | ЭМ
|  | ОТм(ЗТм) |  |  |  | 4: чел.-ч; 7: 0.022524; 12: 11.82 | [23 empty] | ОТм(ЗТм)
| 91.06.06-048 | Подъемники одномачтовые, грузоподъемность до 500 кг, высота подъема 45 м |  |  |  | маш.-ч | 0.02 |  | 0.022524 | 37.32 | 1.53 | 57.1 |  | 1.29 | [24 empty] | Подъемники одномачтовые, грузоподъемность до 500 кг, высота подъема 45 м
| 4-100-030 | ОТм(Зтм) Средний разряд машинистов 3 |  |  |  | 4: чел.-ч; 5: 0.02; 7: 0.022524; 10: 524.96; 12: 11.82 | [25 empty] | ОТм(Зтм) Средний разряд машинистов 3
Н | 09.2.02.01 | Элементы потолков панельных |  |  |  | 4: м2; 5: 103; 7: 115.9986 | [26 empty] | Элементы потолков панельных
Уд | 01.7.03.04-0001 | Электроэнергия |  |  |  | 4: кВт-ч; 5: 1.5184; 7: 1.71; 10: 9.7; 12: 16.59 | [27 empty] | Электроэнергия
|  | Итого прямые затраты |  |  |  | 12: 20138.04 | [28 empty] | Итого прямые затраты
|  | ФОТ |  |  |  | 12: 20136.75 | [29 empty] | ФОТ
| Пр/812-015.0-1 | НР Отделочные работы |  |  |  | 4: %; 5: 100; 7: 100; 12: 20136.75 | [29 empty] | НР Отделочные работы
| Пр/774-015.0 | СП Отделочные работы |  |  |  | 4: %; 5: 49; 7: 49; 12: 9867.01 | [29 empty] | СП Отделочные работы
|  | Всего по позиции |  |  |  | 10: 44523; 12: 50141.8 | [30 empty] | Всего по позиции
36.1 | Прайс-лист https://krasnodar.lemanapro.ru/product/komplekt-grilyato-50x50x40-mm-144-m2-metallik-86162877/ | Комплект грильято (металлик) |  |  |  | м2 | 116 | 1 | 116 |  |  | 3421.27 |  | 396867.32 | [21 empty] | Комплект грильято (металлик)
|  | Всего по позиции |  |  |  | 12: 396867.32 | [30 empty] | Всего по позиции
44 Прокладка кабеля ВВГнг(A)-LS 3х1,5ок(N, PE)-660 в гофрированной трубе - 70 м | [34 empty] | 44 Прокладка кабеля ВВГнг(A)-LS 3х1,5ок(N, PE)-660 в гофрированной трубе - 70 м
37 | ГЭСНм08-02-409-09 | Труба гофрированная ПВХ для защиты проводов и кабелей по установленным конструкциям, по стенам, колоннам, потолкам, основанию пола |  |  |  | 4: 100 м; 5: 0.7; 6: 1; 7: 0.7 | [21 empty] | Труба гофрированная ПВХ для защиты проводов и кабелей по установленным конструкциям, по стенам, колоннам, потолкам, основанию пола
| 1 | ОТ(ЗТ) |  |  |  | 4: чел.-ч; 7: 10.92; 12: 5955.66 | [23 empty] | ОТ(ЗТ)
| 2-100-02 | Рабочий 2 разряда |  |  |  | 4: чел.-ч; 5: 0.02; 7: 0.014; 10: 480.84; 12: 6.73 | [24 empty] | Рабочий 2 разряда
| 2-100-03 | Рабочий 3 разряда |  |  |  | 4: чел.-ч; 5: 10.75; 7: 7.525; 10: 524.96; 12: 3950.32 | [24 empty] | Рабочий 3 разряда
| 2-100-04 | Рабочий 4 разряда |  |  |  | 4: чел.-ч; 5: 4.83; 7: 3.381; 10: 591.13; 12: 1998.61 | [24 empty] | Рабочий 4 разряда
| 2 | ЭМ |  |  |  | 12: 4.42 | [23 empty] | ЭМ
|  | ОТм(ЗТм) |  |  |  | 4: чел.-ч; 7: 0.007; 12: 4.14 | [23 empty] | ОТм(ЗТм)
| 91.14.02-001 | Автомобили бортовые, грузоподъемность до 5 т |  |  |  | 4: маш.-ч; 5: 0.01; 7: 0.007; 10: 630.91; 12: 4.42 | [24 empty] | Автомобили бортовые, грузоподъемность до 5 т
| 4-100-040 | ОТм(Зтм) Средний разряд машинистов 4 |  |  |  | 4: чел.-ч; 5: 0.01; 7: 0.007; 10: 591.13; 12: 4.14 | [25 empty] | ОТм(Зтм) Средний разряд машинистов 4
| 4 | М |  |  |  | 12: 107.97 | [23 empty] | М
| 01.7.15.07-0152 | Дюбели пластмассовые с шурупами, диаметр 6 мм, длина 35 мм, диаметр шурупа 3,5 мм, длина шурупа 50 мм |  |  |  | 100 шт | 2.09 |  | 1.463 | 52.34 | 1.41 | 73.8 |  | 107.97 | [24 empty] | Дюбели пластмассовые с шурупами, диаметр 6 мм, длина 35 мм, диаметр шурупа 3,5 мм, длина шурупа 50 мм
Уд | 01.7.03.04-0001 | Электроэнергия |  |  |  | 4: кВт-ч; 5: 4.42; 7: 3.094; 10: 9.7; 12: 30.01 | [27 empty] | Электроэнергия
|  | Итого прямые затраты |  |  |  | 12: 6072.19 | [28 empty] | Итого прямые затраты
37.1 | 421/пр_2020_п.75_пп.а | Вспомогательные ненормируемые материальные ресурсы |  |  |  | 4: %; 5: 2; 7: 2; 12: 119.11 | [31 empty] | Вспомогательные ненормируемые материальные ресурсы
|  | ФОТ |  |  |  | 12: 5959.8 | [29 empty] | ФОТ
| Пр/812-049.3-1 | НР Электротехнические установки на других объектах |  |  |  | 4: %; 5: 97; 7: 97; 12: 5781.01 | [29 empty] | НР Электротехнические установки на других объектах
| Пр/774-049.3 | СП Электротехнические установки на других объектах |  |  |  | 4: %; 5: 51; 7: 51; 12: 3039.5 | [29 empty] | СП Электротехнические установки на других объектах
|  | Всего по позиции |  |  |  | 10: 21445.44; 12: 15011.81 | [30 empty] | Всего по позиции
37.1 | Прайс-лист https://www.etm.ru/cat/nn/9866220 | Гофра диаметр 16 мм |  |  |  | м | 84 | 1 | 84 |  |  | 28.85 |  | 2423.4 | [21 empty] | Гофра диаметр 16 мм
|  | Всего по позиции |  |  |  | 12: 2423.4 | [30 empty] | Всего по позиции
37.2 | Прайс-лист https://www.etm.ru/cat/nn/9753117 | Держатель 16 мм ПВХ серый для труб |  |  |  | шт | 140 | 1 | 140 |  |  | 5.95 |  | 833 | [21 empty] | Держатель 16 мм ПВХ серый для труб
|  | Всего по позиции |  |  |  | 12: 833 | [30 empty] | Всего по позиции
38 | ГЭСНм08-02-412-03 | Затягивание провода в проложенные трубы и металлические рукава первого одножильного или многожильного в общей оплетке, суммарное сечение: до 16 мм2 |  |  |  | 4: 100 м; 5: 0.7; 6: 1; 7: 0.7 | [21 empty] | Затягивание провода в проложенные трубы и металлические рукава первого одножильного или многожильного в общей оплетке, суммарное сечение: до 16 мм2
| 1 | ОТ(ЗТ) |  |  |  | 4: чел.-ч; 7: 4.403; 12: 2544.45 | [23 empty] | ОТ(ЗТ)
| 1-100-38 | Средний разряд работы 3,8 |  |  |  | 4: чел.-ч; 5: 6.29; 7: 4.403; 10: 577.89; 12: 2544.45 | [24 empty] | Средний разряд работы 3,8
| 2 | ЭМ |  |  |  | 12: 49.72 | [23 empty] | ЭМ
|  | ОТм(ЗТм) |  |  |  | 4: чел.-ч; 7: 0.042; 12: 29.09 | [23 empty] | ОТм(ЗТм)
| 91.05.05-015 | Краны на автомобильном ходу, грузоподъемность 16 т |  |  |  | 4: маш.-ч; 5: 0.03; 7: 0.021; 10: 1736.75; 12: 36.47 | [24 empty] | Краны на автомобильном ходу, грузоподъемность 16 т
| 4-100-060 | ОТм(Зтм) Средний разряд машинистов 6 |  |  |  | 4: чел.-ч; 5: 0.03; 7: 0.021; 10: 794.05; 12: 16.68 | [25 empty] | ОТм(Зтм) Средний разряд машинистов 6
| 91.14.02-001 | Автомобили бортовые, грузоподъемность до 5 т |  |  |  | 4: маш.-ч; 5: 0.03; 7: 0.021; 10: 630.91; 12: 13.25 | [24 empty] | Автомобили бортовые, грузоподъемность до 5 т
| 4-100-040 | ОТм(Зтм) Средний разряд машинистов 4 |  |  |  | 4: чел.-ч; 5: 0.03; 7: 0.021; 10: 591.13; 12: 12.41 | [25 empty] | ОТм(Зтм) Средний разряд машинистов 4
| 4 | М |  |  |  | 12: 238.49 | [23 empty] | М
| 01.7.06.05-0041 | Ленты изоляционные хлопчатобумажные прорезиненные для электромонтажных и ремонтных работ, цвет черный, ширина 20 мм, толщина 0,35 мм |  |  |  | м | 26.67 |  | 18.669 | 5.87 | 0.88 | 5.17 |  | 96.52 | [24 empty] | Ленты изоляционные хлопчатобумажные прорезиненные для электромонтажных и ремонтных работ, цвет черный, ширина 20 мм, толщина 0,35 мм
| 01.7.07.20-0002 | Тальк молотый, сорт I |  |  |  | т | 0.00105 |  | 0.000735 | 43821.53 | 1.49 | 65294.08 |  | 47.99 | [24 empty] | Тальк молотый, сорт I
| 14.4.02.04-0142 | Краска масляная МА-0115, мумия, сурик железный |  |  |  | кг | 0.02 |  | 0.014 | 79.88 | 1.53 | 122.22 |  | 1.71 | [24 empty] | Краска масляная МА-0115, мумия, сурик железный
| 20.2.01.05-0005 | Гильзы кабельные медные 16 мм |  |  |  | 100 шт | 0.05 |  | 0.035 | 1239.94 | 1.52 | 1884.71 |  | 65.96 | [24 empty] | Гильзы кабельные медные 16 мм
| 20.2.02.01-0013 | Втулки полипропиленовые, диаметр 28 мм |  |  |  | 1000 шт | 0.0122 |  | 0.00854 | 2316.78 | 1.33 | 3081.32 |  | 26.31 | [24 empty] | Втулки полипропиленовые, диаметр 28 мм
|  | Итого прямые затраты |  |  |  | 12: 2861.75 | [28 empty] | Итого прямые затраты
38.1 | 421/пр_2020_п.75_пп.а | Вспомогательные ненормируемые материальные ресурсы |  |  |  | 4: %; 5: 2; 7: 2; 12: 50.89 | [31 empty] | Вспомогательные ненормируемые материальные ресурсы
|  | ФОТ |  |  |  | 12: 2573.54 | [29 empty] | ФОТ
| Пр/812-049.3-1 | НР Электротехнические установки на других объектах |  |  |  | 4: %; 5: 97; 7: 97; 12: 2496.33 | [29 empty] | НР Электротехнические установки на других объектах
| Пр/774-049.3 | СП Электротехнические установки на других объектах |  |  |  | 4: %; 5: 51; 7: 51; 12: 1312.51 | [29 empty] | СП Электротехнические установки на других объектах
|  | Всего по позиции |  |  |  | 10: 9602.11; 12: 6721.48 | [30 empty] | Всего по позиции
39 | Прайс-лист https://www.etm.ru/cat/nn/8062760 | Кабель силовой ВВГнг(А)-LS 3х1,5 |  |  |  | м | 71.4 | 1 | 71.4 |  |  | 105.16 |  | 7508.42 | [21 empty] | Кабель силовой ВВГнг(А)-LS 3х1,5
|  | Всего по позиции |  |  |  | 12: 7508.42 | [30 empty] | Всего по позиции
45 Установка светильника светодиодного (рамка), встраиваемого в подвесной потолок, с подключением: соединительными клеммами - 20 шт | [34 empty] | 45 Установка светильника светодиодного (рамка), встраиваемого в подвесной потолок, с подключением: соединительными клеммами - 20 шт
40 | ГЭСНм08-03-608-01 применительно | Светильник светодиодный (рамка), встраиваемый в подвесной потолок плитно-ячеистый, с подключением: соединительными клеммами |  |  |  | 4: 100 шт; 5: 0.2; 6: 1; 7: 0.2 | [21 empty] | Светильник светодиодный (рамка), встраиваемый в подвесной потолок плитно-ячеистый, с подключением: соединительными клеммами
| ОП п.1.8.3 | При производстве работ на высоте св. 2 до 8 м ОЗП=1,05; ТЗ=1,05 | [34 empty] | При производстве работ на высоте св. 2 до 8 м ОЗП=1,05; ТЗ=1,05
| 1 | ОТ(ЗТ) |  |  |  | 4: чел.-ч; 7: 3.0954; 12: 1816.87 | [23 empty] | ОТ(ЗТ)
| 2-100-01 | Рабочий 1 разряда |  |  |  | чел.-ч | 0.41 | 1.05 | 0.0861 |  |  | 441.14 |  | 37.98 | [24 empty] | Рабочий 1 разряда
| 2-100-04 | Рабочий 4 разряда |  |  |  | чел.-ч | 14.33 | 1.05 | 3.0093 |  |  | 591.13 |  | 1778.89 | [24 empty] | Рабочий 4 разряда
| 2 | ЭМ |  |  |  | 12: 35.33 | [23 empty] | ЭМ
|  | ОТм(ЗТм) |  |  |  | 4: чел.-ч; 7: 0.056; 12: 33.1 | [23 empty] | ОТм(ЗТм)
| 91.14.02-001 | Автомобили бортовые, грузоподъемность до 5 т |  |  |  | 4: маш.-ч; 5: 0.28; 7: 0.056; 10: 630.91; 12: 35.33 | [24 empty] | Автомобили бортовые, грузоподъемность до 5 т
| 4-100-040 | ОТм(Зтм) Средний разряд машинистов 4 |  |  |  | 4: чел.-ч; 5: 0.28; 7: 0.056; 10: 591.13; 12: 33.1 | [25 empty] | ОТм(Зтм) Средний разряд машинистов 4
|  | Итого прямые затраты |  |  |  | 12: 1885.3 | [28 empty] | Итого прямые затраты
40.1 | 421/пр_2020_п.75_пп.а | Вспомогательные ненормируемые материальные ресурсы |  |  |  | 4: %; 5: 2; 7: 2; 12: 34.61 | [31 empty] | Вспомогательные ненормируемые материальные ресурсы
|  | ФОТ |  |  |  | 12: 1849.97 | [29 empty] | ФОТ
| Пр/812-049.3-1 | НР Электротехнические установки на других объектах |  |  |  | 4: %; 5: 97; 7: 97; 12: 1794.47 | [29 empty] | НР Электротехнические установки на других объектах
| Пр/774-049.3 | СП Электротехнические установки на других объектах |  |  |  | 4: %; 5: 51; 7: 51; 12: 943.48 | [29 empty] | СП Электротехнические установки на других объектах
|  | Всего по позиции |  |  |  | 10: 23289.3; 12: 4657.86 | [30 empty] | Всего по позиции
40.1 | Прайс-лист https://www.vseinstrumenti.ru/product/svetodiodnaya-ramka-sirius-a-frame-600x600x12mm-36vt-4000k-3000lm-ip40-frame-600h600-36w-4k-6022051/ | Светодиодная рамка 600x600x12мм 36Вт 4000К 3000Лм IP40 FRAME-600х600-36W-4K |  |  |  | шт | 20 | 1 | 20 |  |  | 1281.39 |  | 25627.8 | [21 empty] | Светодиодная рамка 600x600x12мм 36Вт 4000К 3000Лм IP40 FRAME-600х600-36W-4K
|  | Всего по позиции |  |  |  | 12: 25627.8 | [30 empty] | Всего по позиции
46 Замена пожарного светильника - 1 шт | [34 empty] | 46 Замена пожарного светильника - 1 шт
41 | ГЭСНр67-01-004-05 применительно | Демонтаж: аварийного светильника |  |  |  | 4: 100 шт; 5: 0.01; 6: 1; 7: 0.01 | [21 empty] | Демонтаж: аварийного светильника
| 1 | ОТ(ЗТ) |  |  |  | 4: чел.-ч; 7: 0.1789; 12: 88.39 | [23 empty] | ОТ(ЗТ)
| 1-100-23 | Средний разряд работы 2,3 |  |  |  | 4: чел.-ч; 5: 17.89; 7: 0.1789; 10: 494.08; 12: 88.39 | [24 empty] | Средний разряд работы 2,3
| 2 | ЭМ |  |  |  | 12: 0.05 | [23 empty] | ЭМ
|  | ОТм(ЗТм) |  |  |  | 4: чел.-ч; 7: 0.0008; 12: 0.42 | [23 empty] | ОТм(ЗТм)
| 91.06.06-048 | Подъемники одномачтовые, грузоподъемность до 500 кг, высота подъема 45 м |  |  |  | маш.-ч | 0.08 |  | 0.0008 | 37.32 | 1.53 | 57.1 |  | 0.05 | [24 empty] | Подъемники одномачтовые, грузоподъемность до 500 кг, высота подъема 45 м
| 4-100-030 | ОТм(Зтм) Средний разряд машинистов 3 |  |  |  | 4: чел.-ч; 5: 0.08; 7: 0.0008; 10: 524.96; 12: 0.42 | [25 empty] | ОТм(Зтм) Средний разряд машинистов 3
|  | Итого прямые затраты |  |  |  | 12: 88.86 | [28 empty] | Итого прямые затраты
|  | ФОТ |  |  |  | 12: 88.81 | [29 empty] | ФОТ
| Пр/812-101.0-1 | НР Электромонтажные работы (ремонтно-строительные) |  |  |  | 4: %; 5: 91; 7: 91; 12: 80.82 | [29 empty] | НР Электромонтажные работы (ремонтно-строительные)
| Пр/774-101.0 | СП Электромонтажные работы (ремонтно-строительные) |  |  |  | 4: %; 5: 48; 7: 48; 12: 42.63 | [29 empty] | СП Электромонтажные работы (ремонтно-строительные)
|  | Всего по позиции |  |  |  | 10: 21231; 12: 212.31 | [30 empty] | Всего по позиции
42 | ГЭСНм08-03-593-10 | Световые настенные указатели |  |  |  | 4: 100 шт; 5: 0.01; 6: 1; 7: 0.01 | [21 empty] | Световые настенные указатели
| 1 | ОТ(ЗТ) |  |  |  | 4: чел.-ч; 7: 0.7856; 12: 478.25 | [23 empty] | ОТ(ЗТ)
| 1-100-42 | Средний разряд работы 4,2 |  |  |  | 4: чел.-ч; 5: 78.56; 7: 0.7856; 10: 608.77; 12: 478.25 | [24 empty] | Средний разряд работы 4,2
| 2 | ЭМ |  |  |  | 12: 4.73 | [23 empty] | ЭМ
|  | ОТм(ЗТм) |  |  |  | 4: чел.-ч; 7: 0.004; 12: 2.77 | [23 empty] | ОТм(ЗТм)
| 91.05.05-015 | Краны на автомобильном ходу, грузоподъемность 16 т |  |  |  | 4: маш.-ч; 5: 0.2; 7: 0.002; 10: 1736.75; 12: 3.47 | [24 empty] | Краны на автомобильном ходу, грузоподъемность 16 т
| 4-100-060 | ОТм(Зтм) Средний разряд машинистов 6 |  |  |  | 4: чел.-ч; 5: 0.2; 7: 0.002; 10: 794.05; 12: 1.59 | [25 empty] | ОТм(Зтм) Средний разряд машинистов 6
| 91.14.02-001 | Автомобили бортовые, грузоподъемность до 5 т |  |  |  | 4: маш.-ч; 5: 0.2; 7: 0.002; 10: 630.91; 12: 1.26 | [24 empty] | Автомобили бортовые, грузоподъемность до 5 т
| 4-100-040 | ОТм(Зтм) Средний разряд машинистов 4 |  |  |  | 4: чел.-ч; 5: 0.2; 7: 0.002; 10: 591.13; 12: 1.18 | [25 empty] | ОТм(Зтм) Средний разряд машинистов 4
| 4 | М |  |  |  | 12: 20.99 | [23 empty] | М
| 01.7.06.05-0041 | Ленты изоляционные хлопчатобумажные прорезиненные для электромонтажных и ремонтных работ, цвет черный, ширина 20 мм, толщина 0,35 мм |  |  |  | м | 17.5 |  | 0.175 | 5.87 | 0.88 | 5.17 |  | 0.9 | [24 empty] | Ленты изоляционные хлопчатобумажные прорезиненные для электромонтажных и ремонтных работ, цвет черный, ширина 20 мм, толщина 0,35 мм
| 01.7.15.07-0014 | Дюбели распорные полипропиленовые |  |  |  | 100 шт | 4.08 |  | 0.0408 | 41.71 | 1.4 | 58.39 |  | 2.38 | [24 empty] | Дюбели распорные полипропиленовые
| 21.2.01.02-0141 | Провод неизолированный для воздушных линий электропередачи М 4 |  |  |  | т | 0.00153 |  | 1.53e-05 | 948687.13 | 1.22 | 1157398.3 |  | 17.71 | [24 empty] | Провод неизолированный для воздушных линий электропередачи М 4
|  | Итого прямые затраты |  |  |  | 12: 506.74 | [28 empty] | Итого прямые затраты
42.1 | 421/пр_2020_п.75_пп.а | Вспомогательные ненормируемые материальные ресурсы |  |  |  | 4: %; 5: 2; 7: 2; 12: 9.57 | [31 empty] | Вспомогательные ненормируемые материальные ресурсы
|  | ФОТ |  |  |  | 12: 481.02 | [29 empty] | ФОТ
| Пр/812-049.3-1 | НР Электротехнические установки на других объектах |  |  |  | 4: %; 5: 97; 7: 97; 12: 466.59 | [29 empty] | НР Электротехнические установки на других объектах
| Пр/774-049.3 | СП Электротехнические установки на других объектах |  |  |  | 4: %; 5: 51; 7: 51; 12: 245.32 | [29 empty] | СП Электротехнические установки на других объектах
|  | Всего по позиции |  |  |  | 10: 122822; 12: 1228.22 | [30 empty] | Всего по позиции
42.1 | Прайс-лист https://www.vseinstrumenti.ru/product/avarijnyj-svetodiodnyj-svetilnik-rexant-vyhod-exit-odnostoronnij-1-5-ch-3-vt-74-1314-2099605/ | Аварийный светодиодный светильник ВЫХОД-EXIT односторонний |  |  |  | шт | 1 | 1 | 1 |  |  | 673.42 |  | 673.42 | [21 empty] | Аварийный светодиодный светильник ВЫХОД-EXIT односторонний
|  | Всего по позиции |  |  |  | 12: 673.42 | [30 empty] | Всего по позиции
47 Окраска отливов в графитовый цвет - 0,92 м2 | [34 empty] | 47 Окраска отливов в графитовый цвет - 0,92 м2
43 | ГЭСНр62-03-007-02 | Окраска масляными составами ранее окрашенных металлических поверхностей площадью до 0,25 м2: за 2 раза |  |  |  | 4: 100 м2; 5: 0.0092; 6: 1; 7: 0.0092 | [21 empty] | Окраска масляными составами ранее окрашенных металлических поверхностей площадью до 0,25 м2: за 2 раза
| 1 | ОТ(ЗТ) |  |  |  | 4: чел.-ч; 7: 0.68172; 12: 357.88 | [23 empty] | ОТ(ЗТ)
| 1-100-30 | Средний разряд работы 3,0 |  |  |  | 4: чел.-ч; 5: 74.1; 7: 0.68172; 10: 524.96; 12: 357.88 | [24 empty] | Средний разряд работы 3,0
| 2 | ЭМ |  |  |  | 12: 0.06 | [23 empty] | ЭМ
|  | ОТм(ЗТм) |  |  |  | 4: чел.-ч; 7: 9.2e-05; 12: 0.05 | [23 empty] | ОТм(ЗТм)
| 91.14.02-001 | Автомобили бортовые, грузоподъемность до 5 т |  |  |  | 4: маш.-ч; 5: 0.01; 7: 9.2e-05; 10: 630.91; 12: 0.06 | [24 empty] | Автомобили бортовые, грузоподъемность до 5 т
| 4-100-040 | ОТм(Зтм) Средний разряд машинистов 4 |  |  |  | 4: чел.-ч; 5: 0.01; 7: 9.2e-05; 10: 591.13; 12: 0.05 | [25 empty] | ОТм(Зтм) Средний разряд машинистов 4
| 4 | М |  |  |  | 12: 6.76 | [23 empty] | М
| 01.7.20.08-0051 | Ветошь хлопчатобумажная цветная |  |  |  | кг | 0.1 |  | 0.00092 | 56.11 | 1.64 | 92.02 |  | 0.08 | [24 empty] | Ветошь хлопчатобумажная цветная
| 14.5.05.01-0012 | Олифа комбинированная для разведения масляных густотертых красок и для внешних работ по деревянным поверхностям |  |  |  | т | 0.0098 |  | 9.02e-05 | 60697.21 | 1.22 | 74050.6 |  | 6.68 | [24 empty] | Олифа комбинированная для разведения масляных густотертых красок и для внешних работ по деревянным поверхностям
Н | 14.4.02.04 | Краска масляная |  |  |  | 4: кг; 5: 16.1; 7: 0.14812 | [26 empty] | Краска масляная
|  | Итого прямые затраты |  |  |  | 12: 364.75 | [28 empty] | Итого прямые затраты
|  | ФОТ |  |  |  | 12: 357.93 | [29 empty] | ФОТ
| Пр/812-096.0-1 | НР Малярные работы (ремонтно-строительные) |  |  |  | 4: %; 5: 90; 7: 90; 12: 322.14 | [29 empty] | НР Малярные работы (ремонтно-строительные)
| Пр/774-096.0 | СП Малярные работы (ремонтно-строительные) |  |  |  | 4: %; 5: 46; 7: 46; 12: 164.65 | [29 empty] | СП Малярные работы (ремонтно-строительные)
|  | Всего по позиции |  |  |  | 10: 92558.7; 12: 851.54 | [30 empty] | Всего по позиции
43.1 | Прайс-лист https://www.vseinstrumenti.ru/product/bystrosohnuschaya-grunt-emal-po-rzhavchine-metallu-3-v-1-elcon-grafit-0-8-kg-00-00463005-7394803/ | Грунт-эмаль 3 в 1 по ржавчине/ краска по металлу "Графит" |  |  |  | кг | 0.15 | 1 | 0.15 |  |  | 441.77 |  | 66.27 | [21 empty] | Грунт-эмаль 3 в 1 по ржавчине/ краска по металлу "Графит"
|  | Всего по позиции |  |  |  | 12: 66.27 | [30 empty] | Всего по позиции
48 Демонтаж сплит-системы - 1 шт | [34 empty] | 48 Демонтаж сплит-системы - 1 шт
44 | ГЭСН20-06-019-01 | Демонтаж внешнего блока мульти сплит-системы | [33 empty] | Демонтаж внешнего блока мульти сплит-системы | bar: 4 to 7
| 571/пр_2022_п.83_т.2_стр.3_стб.3 | Демонтаж (разборка) систем инженерно-технического обеспечения ОЗП=0,4; ЭМ=0,4 к расх.; ЗПМ=0,4; МАТ=0 к расх.; ТЗ=0,4; ТЗМ=0,4 | [34 empty] | Демонтаж (разборка) систем инженерно-технического обеспечения ОЗП=0,4; ЭМ=0,4 к расх.; ЗПМ=0,4; МАТ=0 к расх.; ТЗ=0,4; ТЗМ=0,4
| 1 | ОТ(ЗТ) |  |  |  | 4: чел.-ч; 7: 0.476; 12: 323.38 | [23 empty] | ОТ(ЗТ)
| 1-100-50 | Средний разряд работы 5,0 |  |  |  | чел.-ч | 1.19 | 0.4 | 0.476 |  |  | 679.36 |  | 323.38 | [24 empty] | Средний разряд работы 5,0
| 4 | М |  |  |  | 12: 0 | [23 empty] | М
| 19.3.02.08-0022 | Кронштейны стальные для крепления внешнего блока сплит-системы, с креплением, рекомендуемая нагрузка до 180 кг, размеры 677х830х50 мм |  |  |  | компл | 1 | 0 | 0 | 1097.13 | 1.51 | 1656.67 |  | 0 | [24 empty] | Кронштейны стальные для крепления внешнего блока сплит-системы, с креплением, рекомендуемая нагрузка до 180 кг, размеры 677х830х50 мм
Уд | 01.7.03.04-0001 | Электроэнергия |  |  |  | кВт-ч | 0.225 | 0 | 0 |  |  | 9.7 |  | 0 | [27 empty] | Электроэнергия
|  | Итого прямые затраты |  |  |  | 12: 323.38 | [28 empty] | Итого прямые затраты
|  | ФОТ |  |  |  | 12: 323.38 | [29 empty] | ФОТ
| Пр/812-016.0-1 | НР Сантехнические работы - внутренние (трубопроводы, водопровод, канализация, отопление, газоснабжение, вентиляция и кондиционирование воздуха) |  |  |  | 4: %; 5: 121; 7: 121; 12: 391.29 | [29 empty] | НР Сантехнические работы - внутренние (трубопроводы, водопровод, канализация, отопление, газоснабжение, вентиляция и кондиционирование воздуха)
| Пр/774-016.0 | СП Сантехнические работы - внутренние (трубопроводы, водопровод, канализация, отопление, газоснабжение, вентиляция и кондиционирование воздуха) |  |  |  | 4: %; 5: 72; 7: 72; 12: 232.83 | [29 empty] | СП Сантехнические работы - внутренние (трубопроводы, водопровод, канализация, отопление, газоснабжение, вентиляция и кондиционирование воздуха)
|  | Всего по позиции |  |  |  | 10: 947.5; 12: 947.5 | [30 empty] | Всего по позиции
45 | ГЭСН20-06-019-02 | Демонтаж внутреннего блока настенного типа мощностью: до 5 кВт | [33 empty] | Демонтаж внутреннего блока настенного типа мощностью: до 5 кВт | bar: 4 to 7
| 571/пр_2022_п.83_т.2_стр.3_стб.3 | Демонтаж (разборка) систем инженерно-технического обеспечения ОЗП=0,4; ЭМ=0,4 к расх.; ЗПМ=0,4; МАТ=0 к расх.; ТЗ=0,4; ТЗМ=0,4 | [34 empty] | Демонтаж (разборка) систем инженерно-технического обеспечения ОЗП=0,4; ЭМ=0,4 к расх.; ЗПМ=0,4; МАТ=0 к расх.; ТЗ=0,4; ТЗМ=0,4
| 1 | ОТ(ЗТ) |  |  |  | 4: чел.-ч; 7: 0.956; 12: 649.47 | [23 empty] | ОТ(ЗТ)
| 1-100-50 | Средний разряд работы 5,0 |  |  |  | чел.-ч | 2.39 | 0.4 | 0.956 |  |  | 679.36 |  | 649.47 | [24 empty] | Средний разряд работы 5,0
| 4 | М |  |  |  | 12: 0 | [23 empty] | М
| 01.7.15.07-0022 | Дюбели полиэтиленовые распорные, диаметр 6 мм, длина 40 мм |  |  |  | 1000 шт | 0.004 | 0 | 0 | 261.09 | 1.4 | 365.53 |  | 0 | [24 empty] | Дюбели полиэтиленовые распорные, диаметр 6 мм, длина 40 мм
| 01.7.15.14-0304 | Шурупы самонарезающие стальные оцинкованные с полукруглой головкой и крестообразным шлицем, остроконечные, диаметр 4 мм, длина 12 мм |  |  |  | т | 7e-05 | 0 | 0 | 263215.45 | 1.4 | 368501.63 |  | 0 | [24 empty] | Шурупы самонарезающие стальные оцинкованные с полукруглой головкой и крестообразным шлицем, остроконечные, диаметр 4 мм, длина 12 мм
П,Н | 01.7.06.03-0023 | Ленты полиэтиленовые с липким слоем, прозрачные, ширина 20 мм, толщина 0,08 мм |  |  |  | 4: кг; 5: 0; 6: 0; 7: 0 | [26 empty] | Ленты полиэтиленовые с липким слоем, прозрачные, ширина 20 мм, толщина 0,08 мм
П,Н | 01.7.14.01-0002 | Герметик пенополиуретановый (пена монтажная) универсальный, объем 1000 мл |  |  |  | 4: шт; 5: 0; 6: 0; 7: 0 | [26 empty] | Герметик пенополиуретановый (пена монтажная) универсальный, объем 1000 мл
П,Н | 12.2.07.04 | Трубки из вспененного каучука, полиэтилена |  |  |  | 4: м; 5: 0; 6: 0; 7: 0 | [26 empty] | Трубки из вспененного каучука, полиэтилена
П,Н | 19.3.02.08-0032 | Трубки дренажные (шланг) гофрированные для систем кондиционирования, диаметр 20 мм |  |  |  | 4: 10 м; 5: 0; 6: 0; 7: 0 | [26 empty] | Трубки дренажные (шланг) гофрированные для систем кондиционирования, диаметр 20 мм
П,Н | 21.1.05.04 | Кабель для систем кондиционирования |  |  |  | 4: 1000 м; 5: 0; 6: 0; 7: 0 | [26 empty] | Кабель для систем кондиционирования
П,Н | 23.2.02.02 | Трубы медные для систем кондиционирования |  |  |  | 4: м; 5: 0; 6: 0; 7: 0 | [26 empty] | Трубы медные для систем кондиционирования
Уд | 01.7.03.04-0001 | Электроэнергия |  |  |  | кВт-ч | 0.3702 | 0 | 0 |  |  | 9.7 |  | 0 | [27 empty] | Электроэнергия
|  | Итого прямые затраты |  |  |  | 12: 649.47 | [28 empty] | Итого прямые затраты
|  | ФОТ |  |  |  | 12: 649.47 | [29 empty] | ФОТ
| Пр/812-016.0-1 | НР Сантехнические работы - внутренние (трубопроводы, водопровод, канализация, отопление, газоснабжение, вентиляция и кондиционирование воздуха) |  |  |  | 4: %; 5: 121; 7: 121; 12: 785.86 | [29 empty] | НР Сантехнические работы - внутренние (трубопроводы, водопровод, канализация, отопление, газоснабжение, вентиляция и кондиционирование воздуха)
| Пр/774-016.0 | СП Сантехнические работы - внутренние (трубопроводы, водопровод, канализация, отопление, газоснабжение, вентиляция и кондиционирование воздуха) |  |  |  | 4: %; 5: 72; 7: 72; 12: 467.62 | [29 empty] | СП Сантехнические работы - внутренние (трубопроводы, водопровод, канализация, отопление, газоснабжение, вентиляция и кондиционирование воздуха)
|  | Всего по позиции |  |  |  | 10: 1902.95; 12: 1902.95 | [30 empty] | Всего по позиции
Прочие работы | [46 empty] | Прочие работы
46 | 47-1 | Погрузка в автотранспортное средство: мусор строительный с погрузкой вручную |  |  |  | 1т груза | 0.998 | 1 | 0.998 |  |  | 1262.34 |  | 1259.82 | [21 empty] | Погрузка в автотранспортное средство: мусор строительный с погрузкой вручную
|  | Всего по позиции |  |  |  | 12: 1259.82 | [30 empty] | Всего по позиции
|  | Итоги по разделу 2 Тренажерный зал : | [45 empty] | Итоги по разделу 2 Тренажерный зал :
|  | Всего прямые затраты (справочно) |  |  |  | 12: 1188111.24 | [34 empty] | Всего прямые затраты (справочно)
|  | в том числе: | [46 empty] | в том числе:
|  | Оплата труда рабочих |  |  |  | 12: 270483.32 | [34 empty] | Оплата труда рабочих
|  | Эксплуатация машин |  |  |  | 12: 20072.49 | [34 empty] | Эксплуатация машин
|  | Оплата труда машинистов (Отм) |  |  |  | 12: 9645.94 | [34 empty] | Оплата труда машинистов (Отм)
|  | Материалы |  |  |  | 12: 886649.67 | [34 empty] | Материалы
|  | Перевозка |  |  |  | 12: 1259.82 | [34 empty] | Перевозка
|  | Строительные работы |  |  |  | 12: 1564826.54 | [34 empty] | Строительные работы
|  | Строительные работы |  |  |  | 12: 1563566.72 | [34 empty] | Строительные работы
|  | в том числе: | [46 empty] | в том числе:
|  | оплата труда |  |  |  | 12: 259688.09 | [34 empty] | оплата труда
|  | эксплуатация машин и механизмов |  |  |  | 12: 19978.29 | [34 empty] | эксплуатация машин и механизмов
|  | оплата труда машинистов (Отм) |  |  |  | 12: 9576.84 | [34 empty] | оплата труда машинистов (Отм)
|  | материалы |  |  |  | 12: 859700.55 | [34 empty] | материалы
|  | накладные расходы |  |  |  | 12: 260615.52 | [34 empty] | накладные расходы
|  | сметная прибыль |  |  |  | 12: 154007.43 | [34 empty] | сметная прибыль
|  | Перевозка |  |  |  | 12: 1259.82 | [34 empty] | Перевозка
|  | Монтажные работы |  |  |  | 12: 53986.86 | [34 empty] | Монтажные работы
|  | в том числе: | [46 empty] | в том числе:
|  | оплата труда |  |  |  | 12: 10795.23 | [34 empty] | оплата труда
|  | эксплуатация машин и механизмов |  |  |  | 12: 94.2 | [34 empty] | эксплуатация машин и механизмов
|  | оплата труда машинистов (Отм) |  |  |  | 12: 69.1 | [34 empty] | оплата труда машинистов (Отм)
|  | материалы |  |  |  | 12: 26949.12 | [34 empty] | материалы
|  | накладные расходы |  |  |  | 12: 10538.4 | [34 empty] | накладные расходы
|  | сметная прибыль |  |  |  | 12: 5540.81 | [34 empty] | сметная прибыль
|  | Всего ФОТ (справочно) |  |  |  | 12: 280129.26 | [34 empty] | Всего ФОТ (справочно)
|  | Всего накладные расходы (справочно) |  |  |  | 12: 271153.92 | [34 empty] | Всего накладные расходы (справочно)
|  | Всего сметная прибыль (справочно) |  |  |  | 12: 159548.24 | [34 empty] | Всего сметная прибыль (справочно)
|  | Всего по разделу 2 Тренажерный зал |  |  |  | 12: 1618813.4 | [35 empty] | Всего по разделу 2 Тренажерный зал
|  | справочно: | [46 empty] | справочно:
|  | Затраты труда рабочих |  |  |  | 7: 491,267968 | [36 empty] | Затраты труда рабочих
|  | Затраты труда машинистов |  |  |  | 7: 12,7621544 | [36 empty] | Затраты труда машинистов
|  | Итоги по смете: | [49 empty] | Итоги по смете:
|  | Всего прямые затраты (справочно) |  |  |  | 12: 1447456.94 | [38 empty] | Всего прямые затраты (справочно)
|  | в том числе: | [50 empty] | в том числе:
|  | Оплата труда рабочих |  |  |  | 12: 340701.9 | [38 empty] | Оплата труда рабочих
|  | Эксплуатация машин |  |  |  | 12: 22296.99 | [38 empty] | Эксплуатация машин
|  | Оплата труда машинистов (Отм) |  |  |  | 12: 10653.52 | [38 empty] | Оплата труда машинистов (Отм)
|  | Материалы |  |  |  | 12: 1072330.11 | [38 empty] | Материалы
|  | Перевозка |  |  |  | 12: 1474.42 | [38 empty] | Перевозка
|  | Строительные работы |  |  |  | 12: 1928266.76 | [38 empty] | Строительные работы
|  | Строительные работы |  |  |  | 12: 1926792.34 | [38 empty] | Строительные работы
|  | в том числе: | [50 empty] | в том числе:
|  | оплата труда |  |  |  | 12: 328510.68 | [38 empty] | оплата труда
|  | эксплуатация машин и механизмов |  |  |  | 12: 22191.53 | [38 empty] | эксплуатация машин и механизмов
|  | оплата труда машинистов (Отм) |  |  |  | 12: 10576.37 | [38 empty] | оплата труда машинистов (Отм)
|  | материалы |  |  |  | 12: 1042740.97 | [38 empty] | материалы
|  | накладные расходы |  |  |  | 12: 330711.41 | [38 empty] | накладные расходы
|  | сметная прибыль |  |  |  | 12: 192061.38 | [38 empty] | сметная прибыль
|  | Перевозка |  |  |  | 12: 1474.42 | [38 empty] | Перевозка
|  | Монтажные работы |  |  |  | 12: 60120.16 | [38 empty] | Монтажные работы
|  | в том числе: | [50 empty] | в том числе:
|  | оплата труда |  |  |  | 12: 12191.22 | [38 empty] | оплата труда
|  | эксплуатация машин и механизмов |  |  |  | 12: 105.46 | [38 empty] | эксплуатация машин и механизмов
|  | оплата труда машинистов (Отм) |  |  |  | 12: 77.15 | [38 empty] | оплата труда машинистов (Отм)
|  | материалы |  |  |  | 12: 29589.14 | [38 empty] | материалы
|  | накладные расходы |  |  |  | 12: 11900.32 | [38 empty] | накладные расходы
|  | сметная прибыль |  |  |  | 12: 6256.87 | [38 empty] | сметная прибыль
|  | Всего |  |  |  | 12: 1988386.92 | [39 empty] | Всего
|  | Всего ФОТ (справочно) |  |  |  | 12: 351355.42 | [38 empty] | Всего ФОТ (справочно)
|  | Всего накладные расходы (справочно) |  |  |  | 12: 342611.73 | [38 empty] | Всего накладные расходы (справочно)
|  | Всего сметная прибыль (справочно) |  |  |  | 12: 198318.25 | [38 empty] | Всего сметная прибыль (справочно)
|  | Прием, транспортирование и утилизация отходов V класса опасности, мусор от строительных работ и ремонтных работ, содержащий матриалы, изделия, отходы которых отнесены к V классу опасности 0,170462{по нормам сборников}{тн}*2500{руб.} |  |  |  | 12: 425 | [38 empty] | Прием, транспортирование и утилизация отходов V класса опасности, мусор от строительных работ и ремонтных работ, содержащий матриалы, изделия, отходы которых отнесены к V классу опасности 0,170462{по нормам сборников}{тн}*2500{руб.}
|  | Прием, транспортирование и утилизация отходов V класса опасности, мусор от строительных работ и ремонтных работ, содержащий матриалы, изделия, отходы которых отнесены к V классу опасности 0,997949{по нормам сборников}{тн}*2500{руб.} |  |  |  | 12: 2495 | [38 empty] | Прием, транспортирование и утилизация отходов V класса опасности, мусор от строительных работ и ремонтных работ, содержащий матриалы, изделия, отходы которых отнесены к V классу опасности 0,997949{по нормам сборников}{тн}*2500{руб.}
|  | Разработка паспорта отхода |  |  |  | 12: 7500 | [38 empty] | Разработка паспорта отхода
|  | Всего |  |  |  | 12: 1998806.92 | [39 empty] | Всего
|  | НДС 22% |  |  |  | 12: 439737.52 | [38 empty] | НДС 22%
|  | ВСЕГО по смете |  |  |  | 12: 2438544.44 | [39 empty] | ВСЕГО по смете
|  | справочно: | [50 empty] | справочно:
|  | Затраты труда рабочих |  |  |  | 7: 617,160498 | [40 empty] | Затраты труда рабочих
|  | Затраты труда машинистов |  |  |  | 7: 14,2000316 | [40 empty] | Затраты труда машинистов
|  | Составил: | Инженер по проектно-сметной работе |  |  | 8: Д.А. Илькуна
[должность, подпись (инициалы, фамилия)]
|  | Проверил: | Ведущий инженер по организации эксплуатации и ремонту ЗиС |  |  | 8: Р.П. Столярчук
[должность, подпись (инициалы, фамилия)]
|  | Согласовано: | Начальник технического отдела |  |  | 8: А.П. Бахметов
[должность, подпись (инициалы, фамилия)]