## ЛСР
Приложение № 3
к техническому заданию от 15.10.2026
УТВЕРЖДАЮ:
[10 empty] | Заместитель директора по эксплуатации и техническим вопросам - главный инженер |  |  |  | П.А. Железняков
"15" октября 2026 года
Наименование программного продукта |  |  |  |  | ГРАНД-Смета, версия 2026.2
Наименование редакции сметных нормативов |  |  |  |  | Приказ Минстроя России от 30.12.2021 № 1046/пр; Приказ Минстроя России от 04.08.2020 № 421/пр; Приказ Минстроя России от 21.12.2020 № 812/пр; Приказ Минстроя России от 11.12.2020 № 774/пр; Приказ Минстроя России от 02.08.2023 № 551/пр; Приказ Минстроя России от 14.11.2023 № 817/пр; Приказ Минстроя России от 16.02.2024 № 102/пр; Приказ Минстроя России от 13.05.2024 №323/пр; Приказ Минстроя России от 09.08.2024 №524/пр; Приказ Минстроя России от 07.11.2024 №747/пр; Приказ Минстроя России от 23.01.2025 №30/пр; Приказ Минстроя России от 07.02.2025 №69/пр; Приказ Минстроя России от 19.05.2025 №299/пр; Приказ Минстроя России от 14.08.2025 №490/пр; Приказ Минстроя России от 12.11.2025 №696/пр; Приказ Минстроя России от 17.02.2026 №91/пр; Приказ Минстроя России от 15.05.2026 №301/пр; Приказ Минстроя России от 09.07.2026 №435/пр; Приказ Минстроя России от 12.08.2026 №527/пр | [11 empty] | Наименование редакции сметных нормативов | Приказ Минстроя России от 30.12.2021 № 1046/пр; Приказ Минстроя России от 04.08.2020 № 421/пр; Приказ Минстроя России от 21.12.2020 № 812/пр; Приказ Минстроя России от 11.12.2020 № 774/пр; Приказ Минстроя России от 02.08.2023 № 551/пр; Приказ Минстроя России от 14.11.2023 № 817/пр; Приказ Минстроя России от 16.02.2024 № 102/пр; Приказ Минстроя России от 13.05.2024 №323/пр; Приказ Минстроя России от 09.08.2024 №524/пр; Приказ Минстроя России от 07.11.2024 №747/пр; Приказ Минстроя России от 23.01.2025 №30/пр; Приказ Минстроя России от 07.02.2025 №69/пр; Приказ Минстроя России от 19.05.2025 №299/пр; Приказ Минстроя России от 14.08.2025 №490/пр; Приказ Минстроя России от 12.11.2025 №696/пр; Приказ Минстроя России от 17.02.2026 №91/пр; Приказ Минстроя России от 15.05.2026 №301/пр; Приказ Минстроя России от 09.07.2026 №435/пр; Приказ Минстроя России от 12.08.2026 №527/пр
Реквизиты приказа Минстроя России об утверждении дополнений и изменений к сметным нормативам |  |  |  |  | Приказ Минстроя России от 18 мая 2022 г. № 378/пр, Приказ Минстроя России от 26 августа 2022 г. № 703/пр, Приказ Минстроя России от 26 октября 2022 г. № 905/пр, Приказ Минстроя России от 27 декабря 2022 г. № 1133/пр, Приказ Минстроя России от 10 февраля 2023 г. № 84/пр, Приказ Минстроя России от 11.05.2023 №335/пр; Приказ Минстроя России от 07.07.2022 № 557/пр; Приказ Минстроя России от 02.09.2021 № 636/пр, Приказ Минстроя России от 26.07.2022 № 611/пр; Приказ Минстроя России от 22.04.2022 № 317/пр; Приказ Минстроя России от 02.08.2023 № 551/пр; Приказ Минстроя России от 14.11.2023 № 817/пр; Приказ Минстроя России от 30.01.2024 № 55/пр; Приказ Минстроя России от 16.02.2024 № 102/пр; Приказ Минстроя России от 13.05.2024 №323/пр; Приказ Минстроя России от 09.08.2024 №524/пр; Приказ Минстроя России от 07.11.2024 №747/пр; Приказ Минстроя России от 23.01.2025 №30/пр; Приказ Минстроя России от 07.02.2025 №69/пр; Приказ Минстроя России от 19.05.2025 №299/пр; Приказ Минстроя России от 14.08.2025 №490/пр; Приказ Минстроя России от 12.11.2025 №696/пр; Приказ Минстроя России от 17.02.2026 №91/пр; Приказ Минстроя России от 15.05.2026 №301/пр; Приказ Минстроя России от 09.07.2026 №435/пр; Приказ Минстроя России от 12.08.2026 №527/пр | [13 empty] | Реквизиты приказа Минстроя России об утверждении дополнений и изменений к сметным нормативам | Приказ Минстроя России от 18 мая 2022 г. № 378/пр, Приказ Минстроя России от 26 августа 2022 г. № 703/пр, Приказ Минстроя России от 26 октября 2022 г. № 905/пр, Приказ Минстроя России от 27 декабря 2022 г. № 1133/пр, Приказ Минстроя России от 10 февраля 2023 г. № 84/пр, Приказ Минстроя России от 11.05.2023 №335/пр; Приказ Минстроя России от 07.07.2022 № 557/пр; Приказ Минстроя России от 02.09.2021 № 636/пр, Приказ Минстроя России от 26.07.2022 № 611/пр; Приказ Минстроя России от 22.04.2022 № 317/пр; Приказ Минстроя России от 02.08.2023 № 551/пр; Приказ Минстроя России от 14.11.2023 № 817/пр; Приказ Минстроя России от 30.01.2024 № 55/пр; Приказ Минстроя России от 16.02.2024 № 102/пр; Приказ Минстроя России от 13.05.2024 №323/пр; Приказ Минстроя России от 09.08.2024 №524/пр; Приказ Минстроя России от 07.11.2024 №747/пр; Приказ Минстроя России от 23.01.2025 №30/пр; Приказ Минстроя России от 07.02.2025 №69/пр; Приказ Минстроя России от 19.05.2025 №299/пр; Приказ Минстроя России от 14.08.2025 №490/пр; Приказ Минстроя России от 12.11.2025 №696/пр; Приказ Минстроя России от 17.02.2026 №91/пр; Приказ Минстроя России от 15.05.2026 №301/пр; Приказ Минстроя России от 09.07.2026 №435/пр; Приказ Минстроя России от 12.08.2026 №527/пр
Реквизиты письма Минстроя России об индексах изменения сметной стоимости строительства, включаемые в федеральный реестр сметных нормативов и размещаемые в федеральной государственной информационной системе ценообразования в строительстве, подготовленного в соответствии пунктом 85 Методики расчета индексов изменения сметной стоимости строительства, утвержденной приказом Министерства строительства и жилищно-коммунального хозяйства Российской Федерации от 5 июня 2019 г. № 326/пр |  |  |  |  | Письмо Минстроя России от 24.08.2026 № 52419-ИФ/09 | [9 empty] | Реквизиты письма Минстроя России об индексах изменения сметной стоимости строительства, включаемые в федеральный реестр сметных нормативов и размещаемые в федеральной государственной информационной системе ценообразования в строительстве, подготовленного в соответствии пунктом 85 Методики расчета индексов изменения сметной стоимости строительства, утвержденной приказом Министерства строительства и жилищно-коммунального хозяйства Российской Федерации от 5 июня 2019 г. № 326/пр¹ | Письмо Минстроя России от 24.08.2026 № 52419-ИФ/09 |  |  |  |  | Реквизиты письма Минстроя России об индексах изменения сметной стоимости строительства, включаемые в федеральный реестр сметных нормативов и размещаемые в федеральной государственной информационной системе ценообразования в строительстве, подготовленного в соответствии пунктом 85 Методики расчета индексов изменения сметной стоимости строительства, утвержденной приказом Министерства строительства и жилищно-коммунального хозяйства Российской Федерации от 5 июня 2019 г. № 326/пр | Письмо Минстроя России от 24.08.2026 № 52419-ИФ/09
Реквизиты нормативного правового акта об утверждении оплаты труда, утверждаемый в соответствии с пунктом 22(1) Правилами мониторинга цен, утвержденными постановлением Правительства Российской Федерации от 23 декабря 2016 г. № 1452 |  |  |  |  | Приказ департамента строительства Краснодарского края от 27.07.2026 № 147 | [9 empty] | Реквизиты нормативного правового акта об утверждении оплаты труда, утверждаемый в соответствии с пунктом 22(1) Правилами мониторинга цен, утвержденными постановлением Правительства Российской Федерации от 23 декабря 2016 г. № 1452 | Приказ департамента строительства Краснодарского края от 27.07.2026 № 147 | [6 empty] | Реквизиты нормативного правового акта об утверждении оплаты труда, утверждаемый в соответствии с пунктом 22(1) Правилами мониторинга цен, утвержденными постановлением Правительства Российской Федерации от 23 декабря 2016 г. № 1452 | Приказ департамента строительства Краснодарского края от 27.07.2026 № 147
Обоснование принятых текущих цен на строительные ресурсы | [24 empty] | Обоснование принятых текущих цен на строительные ресурсы
Наименование субъекта Российской Федерации |  |  |  |  | 23. Краснодарский край | [10 empty] | 23. Краснодарский край | [9 empty] | Наименование субъекта Российской Федерации | 23. Краснодарский край
Наименование зоны субъекта Российской Федерации |  |  |  |  | Краснодарский край | [10 empty] | Краснодарский край | [11 empty] | Наименование зоны субъекта Российской Федерации | Краснодарский край
Государственное учреждение санаторий "Белая Русь" Управление делами Президента Республики Беларусь, 352832, Краснодарский край, М.О. Туапсинский, п. Майский, ул. Центральная, д. 14 | [29 empty] | Государственное учреждение санаторий "Белая Русь" Управление делами Президента Республики Беларусь, 352832, Краснодарский край, М.О. Туапсинский, п. Майский, ул. Центральная, д. 14
(наименование стройки)
Государственное учреждение санаторий "Белая Русь" Управление делами Президента Республики Беларусь, 352832, Краснодарский край, М.О. Туапсинский, п. Майский, ул. Центральная, д. 14 | [30 empty] | Государственное учреждение санаторий "Белая Русь" Управление делами Президента Республики Беларусь, 352832, Краснодарский край, М.О. Туапсинский, п. Майский, ул. Центральная, д. 14
(наименование объекта капитального строительства)
ЛОКАЛЬНЫЙ СМЕТНЫЙ РАСЧЕТ
Текущий ремонт подвальных помещений (пом. №100-103, 139-145) ГУ санатория «Белая Русь» | [31 empty] | Текущий ремонтпомещений 0-го этажа №100-103, №139-145
(наименование работ и затрат)
Составлен | ресурсно-индексным | методом
Основание
(проектная и (или) иная техническая документация)
Составлен(а) в текущем уровне цен |  | III квартал 2026 года | [30 empty] | III квартал 2026 года
Сметная стоимость |  |  | 2398.93 | тыс.руб.
в том числе:
| строительных работ |  | 1842.12 | тыс.руб. |  |  |  |  | Средства на оплату труда рабочих |  |  |  | 357.28 | тыс.руб.
| монтажных работ |  | 89.36 | тыс.руб. |  |  |  |  | Средства на оплату труда машинистов |  |  |  | 4.52 | тыс.руб.
| оборудования |  | 0 | тыс.руб. |  |  |  |  | Нормативные затраты труда рабочих |  |  |  | 665.62 | чел.-ч.
| прочих затрат |  | 0 | тыс.руб. |  |  |  |  | Нормативные затраты труда машинистов |  |  |  | 7.44 | чел.-ч.
№ п/п | Обоснование | Наименование работ и затрат |  |  |  | Единица измерения | Количество |  |  | Сметная стоимость, руб.
[7 empty] | на единицу измерения | коэффициенты | всего с учетом коэффициентов | на единицу измерения в базисном уровне цен | индекс | на единицу измерения в текущем уровне цен | коэффициенты | всего в текущем уровне цен
1 | 2 | 3 |  |  |  | 4 | 5 | 6 | 7 | 8 | 9 | 10 | 11 | 12
Раздел 1. Помещения № 139-145 | [33 empty] | Раздел 1. Помещения № 139-145
Демонтаж/разборка | [34 empty] | Демонтаж/разборка
1 | ГЭСНр56-01-010-01 | Снятие дверных полотен |  |  |  | 4: 100 м2; 5: 0.082; 6: 1; 7: 0.082 | [21 empty] | Снятие дверных полотен
| 1 | ОТ(ЗТ) |  |  |  | 4: чел.-ч; 7: 2.975; 12: 1456.75 | [22 empty] | ОТ(ЗТ)
| 1-100-22 | Средний разряд работы 2,2 |  |  |  | 4: чел.-ч; 5: 36.28; 7: 2.975; 10: 489.67; 12: 1456.75 | [23 empty] | Средний разряд работы 2,2
|  | ФОТ |  |  |  | 12: 1456.75 | [24 empty] | ФОТ
| Пр/812-090.0-1 | НР Проемы (ремонтно-строительные) |  |  |  | 4: %; 5: 90; 7: 90; 12: 1311.08 | [24 empty] | НР Проемы (ремонтно-строительные)
| Пр/774-090.0 | СП Проемы (ремонтно-строительные) |  |  |  | 4: %; 5: 47; 7: 47; 12: 684.67 | [24 empty] | СП Проемы (ремонтно-строительные)
|  | Всего по позиции |  |  |  | 10: 42103.66; 12: 3452.5 | [25 empty] | Всего по позиции
2 | ГЭСНр56-01-009-01 | Демонтаж дверных коробок: в каменных стенах с отбивкой штукатурки в откосах |  |  |  | 4: 100 шт; 5: 0.05; 6: 1; 7: 0.05 | [21 empty] | Демонтаж дверных коробок: в каменных стенах с отбивкой штукатурки в откосах
| 1 | ОТ(ЗТ) |  |  |  | 4: чел.-ч; 7: 8.965; 12: 4429.43 | [22 empty] | ОТ(ЗТ)
| 1-100-23 | Средний разряд работы 2,3 |  |  |  | 4: чел.-ч; 5: 179.3; 7: 8.965; 10: 494.08; 12: 4429.43 | [23 empty] | Средний разряд работы 2,3
| 2 | ЭМ |  |  |  | 12: 40.61 | [22 empty] | ЭМ
| 91.18.01-508 | Компрессоры винтовые передвижные с электродвигателем, давление до 1 МПа (10 атм), производительность до 5 м3/мин |  |  |  | маш.-ч | 3.97 |  | 0.1985 | 115.43 | 1.72 | 198.54 |  | 39.41 | [23 empty] | Компрессоры винтовые передвижные с электродвигателем, давление до 1 МПа (10 атм), производительность до 5 м3/мин
| 91.21.10-002 | Молотки отбойные пневматические при работе от передвижных компрессоров |  |  |  | 4: маш.-ч; 5: 7.93; 7: 0.3965; 10: 3.02; 12: 1.2 | [23 empty] | Молотки отбойные пневматические при работе от передвижных компрессоров
|  | ФОТ |  |  |  | 12: 4429.43 | [24 empty] | ФОТ
| Пр/812-090.0-1 | НР Проемы (ремонтно-строительные) |  |  |  | 4: %; 5: 90; 7: 90; 12: 3986.49 | [24 empty] | НР Проемы (ремонтно-строительные)
| Пр/774-090.0 | СП Проемы (ремонтно-строительные) |  |  |  | 4: %; 5: 47; 7: 47; 12: 2081.83 | [24 empty] | СП Проемы (ремонтно-строительные)
|  | Всего по позиции |  |  |  | 10: 210767.2; 12: 10538.36 | [25 empty] | Всего по позиции
3 | ГЭСНр57-01-002-03 | Разборка покрытий полов: из керамических плиток |  |  |  | 4: 100 м2; 5: 0.3289; 6: 1; 7: 0.3289 | [21 empty] | Разборка покрытий полов: из керамических плиток
| 1 | ОТ(ЗТ) |  |  |  | 4: чел.-ч; 7: 22.9802; 12: 12063.71 | [22 empty] | ОТ(ЗТ)
| 1-100-30 | Средний разряд работы 3,0 |  |  |  | 4: чел.-ч; 5: 69.87; 7: 22.9802; 10: 524.96; 12: 12063.71 | [23 empty] | Средний разряд работы 3,0
| 2 | ЭМ |  |  |  | 12: 27.04 | [22 empty] | ЭМ
|  | ОТм(ЗТм) |  |  |  | 4: чел.-ч; 7: 0.47362; 12: 248.63 | [22 empty] | ОТм(ЗТм)
| 91.06.06-048 | Подъемники одномачтовые, грузоподъемность до 500 кг, высота подъема 45 м |  |  |  | маш.-ч | 1.44 |  | 0.47362 | 37.32 | 1.53 | 57.1 |  | 27.04 | [23 empty] | Подъемники одномачтовые, грузоподъемность до 500 кг, высота подъема 45 м
| 4-100-030 | ОТм(Зтм) Средний разряд машинистов 3 |  |  |  | 4: чел.-ч; 5: 1.44; 7: 0.47362; 10: 524.96; 12: 248.63 | [26 empty] | ОТм(Зтм) Средний разряд машинистов 3
|  | ФОТ |  |  |  | 12: 12312.34 | [24 empty] | ФОТ
| Пр/812-091.0-1 | НР Полы (ремонтно-строительные) |  |  |  | 4: %; 5: 89; 7: 89; 12: 10957.98 | [24 empty] | НР Полы (ремонтно-строительные)
| Пр/774-091.0 | СП Полы (ремонтно-строительные) |  |  |  | 4: %; 5: 49; 7: 49; 12: 6033.05 | [24 empty] | СП Полы (ремонтно-строительные)
|  | Всего по позиции |  |  |  | 10: 89177.29; 12: 29330.41 | [25 empty] | Всего по позиции
4 | ГЭСНр63-03-001-05 | Разборка облицовки стен: из керамических глазурованных плиток |  |  |  | 4: 100 м2; 5: 1.057; 6: 1; 7: 1.057 | [21 empty] | Разборка облицовки стен: из керамических глазурованных плиток
| 1 | ОТ(ЗТ) |  |  |  | 4: чел.-ч; 7: 78.5351; 12: 38109.16 | [22 empty] | ОТ(ЗТ)
| 1-100-21 | Средний разряд работы 2,1 |  |  |  | 4: чел.-ч; 5: 74.3; 7: 78.5351; 10: 485.25; 12: 38109.16 | [23 empty] | Средний разряд работы 2,1
| 2 | ЭМ |  |  |  | 12: 375.76 | [22 empty] | ЭМ
|  | ОТм(ЗТм) |  |  |  | 4: чел.-ч; 7: 0.36995; 12: 194.21 | [22 empty] | ОТм(ЗТм)
| 91.06.06-048 | Подъемники одномачтовые, грузоподъемность до 500 кг, высота подъема 45 м |  |  |  | маш.-ч | 0.35 |  | 0.36995 | 37.32 | 1.53 | 57.1 |  | 21.12 | [23 empty] | Подъемники одномачтовые, грузоподъемность до 500 кг, высота подъема 45 м
| 4-100-030 | ОТм(Зтм) Средний разряд машинистов 3 |  |  |  | 4: чел.-ч; 5: 0.35; 7: 0.36995; 10: 524.96; 12: 194.21 | [26 empty] | ОТм(Зтм) Средний разряд машинистов 3
| 91.18.01-508 | Компрессоры винтовые передвижные с электродвигателем, давление до 1 МПа (10 атм), производительность до 5 м3/мин |  |  |  | маш.-ч | 1.64 |  | 1.7335 | 115.43 | 1.72 | 198.54 |  | 344.17 | [23 empty] | Компрессоры винтовые передвижные с электродвигателем, давление до 1 МПа (10 атм), производительность до 5 м3/мин
| 91.21.10-002 | Молотки отбойные пневматические при работе от передвижных компрессоров |  |  |  | 4: маш.-ч; 5: 3.28; 7: 3.467; 10: 3.02; 12: 10.47 | [23 empty] | Молотки отбойные пневматические при работе от передвижных компрессоров
|  | ФОТ |  |  |  | 12: 38303.37 | [24 empty] | ФОТ
| Пр/812-097.0-1 | НР Стекольные, обойные и облицовочные работы (ремонтно-строительные) |  |  |  | 4: %; 5: 90; 7: 90; 12: 34473.03 | [24 empty] | НР Стекольные, обойные и облицовочные работы (ремонтно-строительные)
| Пр/774-097.0 | СП Стекольные, обойные и облицовочные работы (ремонтно-строительные) |  |  |  | 4: %; 5: 45; 7: 45; 12: 17236.52 | [24 empty] | СП Стекольные, обойные и облицовочные работы (ремонтно-строительные)
|  | Всего по позиции |  |  |  | 10: 85514.36; 12: 90388.68 | [25 empty] | Всего по позиции
5 | ГЭСН15-01-047-16 | Демонтаж (разборка) потолков: реечных алюминиевых (с разборкой аркаса) |  |  |  | 4: 100 м2; 5: 0.3289; 6: 1; 7: 0.3289 | [21 empty] | Демонтаж (разборка) потолков: реечных алюминиевых (с разборкой аркаса)
| 571/пр_2022_п.83_т.2_стр.4_стб.3 | Демонтаж (разборка) металлических, металлокомпозитных, композитных конструкций ОЗП=0,7; ЭМ=0,7 к расх.; ЗПМ=0,7; МАТ=0 к расх.; ТЗ=0,7; ТЗМ=0,7 | [39 empty] | Демонтаж (разборка) металлических, металлокомпозитных, композитных конструкций ОЗП=0,7; ЭМ=0,7 к расх.; ЗПМ=0,7; МАТ=0 к расх.; ТЗ=0,7; ТЗМ=0,7
| 1 | ОТ(ЗТ) |  |  |  | 4: чел.-ч; 7: 24.9477; 12: 14417.04 | [22 empty] | ОТ(ЗТ)
| 1-100-38 | Средний разряд работы 3,8 |  |  |  | чел.-ч | 108.36 | 0.7 | 24.9477 |  |  | 577.89 |  | 14417.04 | [23 empty] | Средний разряд работы 3,8
| 2 | ЭМ |  |  |  | 12: 195.01 | [22 empty] | ЭМ
|  | ОТм(ЗТм) |  |  |  | 4: чел.-ч; 7: 0.08979; 12: 64.75 | [22 empty] | ОТм(ЗТм)
| 91.05.05-015 | Краны на автомобильном ходу, грузоподъемность 16 т |  |  |  | маш.-ч | 0.25 | 0.7 | 0.057557 |  |  | 1736.75 |  | 99.96 | [23 empty] | Краны на автомобильном ходу, грузоподъемность 16 т
| 4-100-060 | ОТм(Зтм) Средний разряд машинистов 6 |  |  |  | чел.-ч | 0.25 | 0.7 | 0.057557 |  |  | 794.05 |  | 45.7 | [26 empty] | ОТм(Зтм) Средний разряд машинистов 6
| 91.06.03-062 | Лебедки электрические тяговым усилием до 31,39 кН (3,2 т) |  |  |  | маш.-ч | 16.2 | 0.7 | 3.7297 | 13.44 | 1.49 | 20.03 |  | 74.71 | [23 empty] | Лебедки электрические тяговым усилием до 31,39 кН (3,2 т)
| 91.14.02-001 | Автомобили бортовые, грузоподъемность до 5 т |  |  |  | маш.-ч | 0.14 | 0.7 | 0.032232 |  |  | 630.91 |  | 20.34 | [23 empty] | Автомобили бортовые, грузоподъемность до 5 т
| 4-100-040 | ОТм(Зтм) Средний разряд машинистов 4 |  |  |  | чел.-ч | 0.14 | 0.7 | 0.032232 |  |  | 591.13 |  | 19.05 | [26 empty] | ОТм(Зтм) Средний разряд машинистов 4
| 4 | М |  |  |  | 12: 0 | [22 empty] | М
| 09.2.01.05-0001 | Гребенка несущая из алюминия, ширина 100 мм, толщина 0,65 мм |  |  |  | м | 100 | 0 | 0 | 44.19 | 1.62 | 71.59 |  | 0 | [23 empty] | Гребенка несущая из алюминия, ширина 100 мм, толщина 0,65 мм
| 09.2.01.05-0051 | Подвесы стальные для монтажа подвесных потолочных систем, длина 350 мм, диаметр 3 мм |  |  |  | 100 шт | 0.7 | 0 | 0 | 766.58 | 1.51 | 1157.54 |  | 0 | [23 empty] | Подвесы стальные для монтажа подвесных потолочных систем, длина 350 мм, диаметр 3 мм
| 09.2.02.02-0011 | Рейка алюминиевая сплошная потолочная S-формы, ширина 100 мм, толщина 0,3 мм |  |  |  | м | 1050 | 0 | 0 | 69.99 | 1.62 | 113.38 |  | 0 | [23 empty] | Рейка алюминиевая сплошная потолочная S-формы, ширина 100 мм, толщина 0,3 мм
|  | ФОТ |  |  |  | 12: 14481.79 | [24 empty] | ФОТ
| Пр/812-015.0-1 | НР Отделочные работы |  |  |  | 4: %; 5: 100; 7: 100; 12: 14481.79 | [24 empty] | НР Отделочные работы
| Пр/774-015.0 | СП Отделочные работы |  |  |  | 4: %; 5: 49; 7: 49; 12: 7096.08 | [24 empty] | СП Отделочные работы
|  | Всего по позиции |  |  |  | 10: 110230.07; 12: 36254.67 | [25 empty] | Всего по позиции
6 | ГЭСНр65-01-004-12 | Демонтаж: поддонов |  |  |  | 4: 100 шт; 5: 0.02; 6: 1; 7: 0.02 | [21 empty] | Демонтаж: поддонов
| 1 | ОТ(ЗТ) |  |  |  | 4: чел.-ч; 7: 3.362; 12: 1764.92 | [22 empty] | ОТ(ЗТ)
| 1-100-30 | Средний разряд работы 3,0 |  |  |  | 4: чел.-ч; 5: 168.1; 7: 3.362; 10: 524.96; 12: 1764.92 | [23 empty] | Средний разряд работы 3,0
| 2 | ЭМ |  |  |  | 12: 1.04 | [22 empty] | ЭМ
|  | ОТм(ЗТм) |  |  |  | 4: чел.-ч; 7: 0.0182; 12: 9.55 | [22 empty] | ОТм(ЗТм)
| 91.06.06-048 | Подъемники одномачтовые, грузоподъемность до 500 кг, высота подъема 45 м |  |  |  | маш.-ч | 0.91 |  | 0.0182 | 37.32 | 1.53 | 57.1 |  | 1.04 | [23 empty] | Подъемники одномачтовые, грузоподъемность до 500 кг, высота подъема 45 м
| 4-100-030 | ОТм(Зтм) Средний разряд машинистов 3 |  |  |  | 4: чел.-ч; 5: 0.91; 7: 0.0182; 10: 524.96; 12: 9.55 | [26 empty] | ОТм(Зтм) Средний разряд машинистов 3
|  | ФОТ |  |  |  | 12: 1774.47 | [24 empty] | ФОТ
| Пр/812-099.1-1 | НР Внутренние санитарно-технические работы: демонтаж и разборка (ремонтно-строительные) |  |  |  | 4: %; 5: 87; 7: 87; 12: 1543.79 | [24 empty] | НР Внутренние санитарно-технические работы: демонтаж и разборка (ремонтно-строительные)
| Пр/774-099.1 | СП Внутренние санитарно-технические работы: демонтаж и разборка (ремонтно-строительные) |  |  |  | 4: %; 5: 44; 7: 44; 12: 780.77 | [24 empty] | СП Внутренние санитарно-технические работы: демонтаж и разборка (ремонтно-строительные)
|  | Всего по позиции |  |  |  | 10: 205003.5; 12: 4100.07 | [25 empty] | Всего по позиции
Ремонтные работы (замена) | [34 empty] | Ремонтные работы (замена)
7 | ГЭСНр65-01-006-12 | Смена: унитазов типа "Компакт" |  |  |  | 4: 100 шт; 5: 0.02; 6: 1; 7: 0.02 | [21 empty] | Смена: унитазов типа "Компакт"
| 1 | ОТ(ЗТ) |  |  |  | 4: чел.-ч; 7: 8.254; 12: 4606.06 | [22 empty] | ОТ(ЗТ)
| 1-100-35 | Средний разряд работы 3,5 |  |  |  | 4: чел.-ч; 5: 412.7; 7: 8.254; 10: 558.04; 12: 4606.06 | [23 empty] | Средний разряд работы 3,5
| 2 | ЭМ |  |  |  | 12: 10.32 | [22 empty] | ЭМ
|  | ОТм(ЗТм) |  |  |  | 4: чел.-ч; 7: 0.03; 12: 16.74 | [22 empty] | ОТм(ЗТм)
| 91.06.06-048 | Подъемники одномачтовые, грузоподъемность до 500 кг, высота подъема 45 м |  |  |  | маш.-ч | 0.75 |  | 0.015 | 37.32 | 1.53 | 57.1 |  | 0.86 | [23 empty] | Подъемники одномачтовые, грузоподъемность до 500 кг, высота подъема 45 м
| 4-100-030 | ОТм(Зтм) Средний разряд машинистов 3 |  |  |  | 4: чел.-ч; 5: 0.75; 7: 0.015; 10: 524.96; 12: 7.87 | [26 empty] | ОТм(Зтм) Средний разряд машинистов 3
| 91.14.02-001 | Автомобили бортовые, грузоподъемность до 5 т |  |  |  | 4: маш.-ч; 5: 0.75; 7: 0.015; 10: 630.91; 12: 9.46 | [23 empty] | Автомобили бортовые, грузоподъемность до 5 т
| 4-100-040 | ОТм(Зтм) Средний разряд машинистов 4 |  |  |  | 4: чел.-ч; 5: 0.75; 7: 0.015; 10: 591.13; 12: 8.87 | [26 empty] | ОТм(Зтм) Средний разряд машинистов 4
| 4 | М |  |  |  | 12: 430.31 | [22 empty] | М
| 01.7.07.29-0101 | Очес льняной |  |  |  | кг | 1.05 |  | 0.021 | 128.4 | 1.49 | 191.32 |  | 4.02 | [23 empty] | Очес льняной
| 01.7.15.14-0169 | Шурупы самонарезающие стальные с полукруглой головкой и прямым шлицем, остроконечные, диаметр 6 мм, длина 40 мм |  |  |  | т | 0.0072 |  | 0.000144 | 104494.96 | 1.4 | 146292.94 |  | 21.07 | [23 empty] | Шурупы самонарезающие стальные с полукруглой головкой и прямым шлицем, остроконечные, диаметр 6 мм, длина 40 мм
| 08.3.03.05-0013 | Проволока стальная низкоуглеродистая оцинкованная разного назначения, диаметр 1,6 мм |  |  |  | 4: т; 5: 0.005; 7: 0.0001; 10: 60316.3; 12: 6.03 | [23 empty] | Проволока стальная низкоуглеродистая оцинкованная разного назначения, диаметр 1,6 мм
| 14.4.02.04-0142 | Краска масляная МА-0115, мумия, сурик железный |  |  |  | кг | 2.6 |  | 0.052 | 79.88 | 1.53 | 122.22 |  | 6.36 | [23 empty] | Краска масляная МА-0115, мумия, сурик железный
| 14.5.05.01-0012 | Олифа комбинированная для разведения масляных густотертых красок и для внешних работ по деревянным поверхностям |  |  |  | т | 0.0012 |  | 2.4e-05 | 60697.21 | 1.22 | 74050.6 |  | 1.78 | [23 empty] | Олифа комбинированная для разведения масляных густотертых красок и для внешних работ по деревянным поверхностям
| 24.3.05.01-0101 | Втулки полихлорвиниловые |  |  |  | 100 шт | 4 |  | 0.08 | 4278.16 | 1.02 | 4363.72 |  | 349.1 | [23 empty] | Втулки полихлорвиниловые
| 03.2.02.08-0001 | Цемент гипсоглиноземистый расширяющийся |  |  |  | т | 0.02 |  | 0.0004 | 30350.05 | 1.93 | 58575.6 |  | 23.43 | [23 empty] | Цемент гипсоглиноземистый расширяющийся
| 01.7.07.29-0320 | Канат пропитанный (каболка) из льняного и джутового волокна, канализационный и водопроводный, отжатый, диаметр 6-8 мм |  |  |  | кг | 3.5 |  | 0.07 | 177.57 | 1.49 | 264.58 |  | 18.52 | [23 empty] | Канат пропитанный (каболка) из льняного и джутового волокна, канализационный и водопроводный, отжатый, диаметр 6-8 мм
|  | ФОТ |  |  |  | 12: 4622.8 | [24 empty] | ФОТ
| Пр/812-099.2-1 | НР Внутренние санитарно-технические работы: смена труб, санприборов, запорной арматуры и другое (ремонтно-строительные) |  |  |  | 4: %; 5: 103; 7: 103; 12: 4761.48 | [24 empty] | НР Внутренние санитарно-технические работы: смена труб, санприборов, запорной арматуры и другое (ремонтно-строительные)
| Пр/774-099.2 | СП Внутренние санитарно-технические работы: смена труб, санприборов, запорной арматуры и другое (ремонтно-строительные) |  |  |  | 4: %; 5: 52; 7: 52; 12: 2403.86 | [24 empty] | СП Внутренние санитарно-технические работы: смена труб, санприборов, запорной арматуры и другое (ремонтно-строительные)
|  | Всего по позиции |  |  |  | 10: 611438.5; 12: 12228.77 | [25 empty] | Всего по позиции
7.1 | 999-9899 | Строительный мусор и масса возвратных материалов |  |  |  | 4: т; 5: 0.0646; 6: 1; 7: 0.0646 | [21 empty] | Строительный мусор и масса возвратных материалов
|  | Всего по позиции | [37 empty] | Всего по позиции
8 | ФСБЦ-18.2.01.06-0056 | Унитаз керамический напольный в комплекте с бачком, универсальный выпуск, двойной слив, размеры 353х648х775 мм |  |  |  | компл | 2 | 1 | 2 | 6718.22 | 2 | 13436.44 |  | 26872.88 | [21 empty] | Унитаз керамический напольный в комплекте с бачком, универсальный выпуск, двойной слив, размеры 353х648х775 мм
|  | Всего по позиции |  |  |  | 12: 26872.88 | [25 empty] | Всего по позиции
9 | ГЭСНр65-01-006-24 | Смена: умывальников |  |  |  | 4: 100 шт; 5: 0.02; 6: 1; 7: 0.02 | [21 empty] | Смена: умывальников
| 1 | ОТ(ЗТ) |  |  |  | 4: чел.-ч; 7: 4.24; 12: 2366.09 | [22 empty] | ОТ(ЗТ)
| 1-100-35 | Средний разряд работы 3,5 |  |  |  | 4: чел.-ч; 5: 212; 7: 4.24; 10: 558.04; 12: 2366.09 | [23 empty] | Средний разряд работы 3,5
| 2 | ЭМ |  |  |  | 12: 9.63 | [22 empty] | ЭМ
|  | ОТм(ЗТм) |  |  |  | 4: чел.-ч; 7: 0.028; 12: 15.63 | [22 empty] | ОТм(ЗТм)
| 91.06.06-048 | Подъемники одномачтовые, грузоподъемность до 500 кг, высота подъема 45 м |  |  |  | маш.-ч | 0.7 |  | 0.014 | 37.32 | 1.53 | 57.1 |  | 0.8 | [23 empty] | Подъемники одномачтовые, грузоподъемность до 500 кг, высота подъема 45 м
| 4-100-030 | ОТм(Зтм) Средний разряд машинистов 3 |  |  |  | 4: чел.-ч; 5: 0.7; 7: 0.014; 10: 524.96; 12: 7.35 | [26 empty] | ОТм(Зтм) Средний разряд машинистов 3
| 91.14.02-001 | Автомобили бортовые, грузоподъемность до 5 т |  |  |  | 4: маш.-ч; 5: 0.7; 7: 0.014; 10: 630.91; 12: 8.83 | [23 empty] | Автомобили бортовые, грузоподъемность до 5 т
| 4-100-040 | ОТм(Зтм) Средний разряд машинистов 4 |  |  |  | 4: чел.-ч; 5: 0.7; 7: 0.014; 10: 591.13; 12: 8.28 | [26 empty] | ОТм(Зтм) Средний разряд машинистов 4
| 4 | М |  |  |  | 12: 442.43 | [22 empty] | М
| 01.7.07.29-0101 | Очес льняной |  |  |  | кг | 0.4 |  | 0.008 | 128.4 | 1.49 | 191.32 |  | 1.53 | [23 empty] | Очес льняной
| 01.7.15.14-0169 | Шурупы самонарезающие стальные с полукруглой головкой и прямым шлицем, остроконечные, диаметр 6 мм, длина 40 мм |  |  |  | т | 0.007 |  | 0.00014 | 104494.96 | 1.4 | 146292.94 |  | 20.48 | [23 empty] | Шурупы самонарезающие стальные с полукруглой головкой и прямым шлицем, остроконечные, диаметр 6 мм, длина 40 мм
| 14.4.02.04-0142 | Краска масляная МА-0115, мумия, сурик железный |  |  |  | кг | 10 |  | 0.2 | 79.88 | 1.53 | 122.22 |  | 24.44 | [23 empty] | Краска масляная МА-0115, мумия, сурик железный
| 14.5.05.01-0012 | Олифа комбинированная для разведения масляных густотертых красок и для внешних работ по деревянным поверхностям |  |  |  | т | 0.0004 |  | 8e-06 | 60697.21 | 1.22 | 74050.6 |  | 0.59 | [23 empty] | Олифа комбинированная для разведения масляных густотертых красок и для внешних работ по деревянным поверхностям
| 24.3.05.01-0101 | Втулки полихлорвиниловые |  |  |  | 100 шт | 4 |  | 0.08 | 4278.16 | 1.02 | 4363.72 |  | 349.1 | [23 empty] | Втулки полихлорвиниловые
| 03.2.02.08-0001 | Цемент гипсоглиноземистый расширяющийся |  |  |  | т | 0.0079 |  | 0.000158 | 30350.05 | 1.93 | 58575.6 |  | 9.25 | [23 empty] | Цемент гипсоглиноземистый расширяющийся
| 01.7.07.29-0320 | Канат пропитанный (каболка) из льняного и джутового волокна, канализационный и водопроводный, отжатый, диаметр 6-8 мм |  |  |  | кг | 7 |  | 0.14 | 177.57 | 1.49 | 264.58 |  | 37.04 | [23 empty] | Канат пропитанный (каболка) из льняного и джутового волокна, канализационный и водопроводный, отжатый, диаметр 6-8 мм
|  | ФОТ |  |  |  | 12: 2381.72 | [24 empty] | ФОТ
| Пр/812-099.2-1 | НР Внутренние санитарно-технические работы: смена труб, санприборов, запорной арматуры и другое (ремонтно-строительные) |  |  |  | 4: %; 5: 103; 7: 103; 12: 2453.17 | [24 empty] | НР Внутренние санитарно-технические работы: смена труб, санприборов, запорной арматуры и другое (ремонтно-строительные)
| Пр/774-099.2 | СП Внутренние санитарно-технические работы: смена труб, санприборов, запорной арматуры и другое (ремонтно-строительные) |  |  |  | 4: %; 5: 52; 7: 52; 12: 1238.49 | [24 empty] | СП Внутренние санитарно-технические работы: смена труб, санприборов, запорной арматуры и другое (ремонтно-строительные)
|  | Всего по позиции |  |  |  | 10: 326272; 12: 6525.44 | [25 empty] | Всего по позиции
9.1 | 999-9899 | Строительный мусор и масса возвратных материалов |  |  |  | 4: т; 5: 0.0332; 6: 1; 7: 0.0332 | [21 empty] | Строительный мусор и масса возвратных материалов
|  | Всего по позиции | [37 empty] | Всего по позиции
9.2 | Прайс-лист | Комплект: раковина с пьедесталом |  |  |  | шт | 2 | 1 | 2 |  |  | 9352.06 |  | 18704.12 | [21 empty] | Комплект: раковина с пьедесталом
|  | Всего по позиции |  |  |  | 12: 18704.12 | [25 empty] | Всего по позиции
10 | ГЭСНр65-01-005-06 | Смена смесителей: с душевой сеткой |  |  |  | 4: 100 шт; 5: 0.02; 6: 1; 7: 0.02 | [21 empty] | Смена смесителей: с душевой сеткой
| 1 | ОТ(ЗТ) |  |  |  | 4: чел.-ч; 7: 3.88; 12: 2165.2 | [22 empty] | ОТ(ЗТ)
| 1-100-35 | Средний разряд работы 3,5 |  |  |  | 4: чел.-ч; 5: 194; 7: 3.88; 10: 558.04; 12: 2165.2 | [23 empty] | Средний разряд работы 3,5
| 2 | ЭМ |  |  |  | 12: 1.77 | [22 empty] | ЭМ
|  | ОТм(ЗТм) |  |  |  | 4: чел.-ч; 7: 0.0028; 12: 1.66 | [22 empty] | ОТм(ЗТм)
| 91.14.02-001 | Автомобили бортовые, грузоподъемность до 5 т |  |  |  | 4: маш.-ч; 5: 0.14; 7: 0.0028; 10: 630.91; 12: 1.77 | [23 empty] | Автомобили бортовые, грузоподъемность до 5 т
| 4-100-040 | ОТм(Зтм) Средний разряд машинистов 4 |  |  |  | 4: чел.-ч; 5: 0.14; 7: 0.0028; 10: 591.13; 12: 1.66 | [26 empty] | ОТм(Зтм) Средний разряд машинистов 4
| 4 | М |  |  |  | 12: 6.02 | [22 empty] | М
| 01.7.07.29-0111 | Пакля смоляная пропитанная |  |  |  | кг | 0.4 |  | 0.008 | 92.95 | 1.49 | 138.5 |  | 1.11 | [23 empty] | Пакля смоляная пропитанная
| 14.4.02.04-0175 | Краска масляная МА-15, сурик железный |  |  |  | кг | 1.2 |  | 0.024 | 57.21 | 1.53 | 87.53 |  | 2.1 | [23 empty] | Краска масляная МА-15, сурик железный
| 14.5.05.01-0012 | Олифа комбинированная для разведения масляных густотертых красок и для внешних работ по деревянным поверхностям |  |  |  | т | 0.0019 |  | 3.8e-05 | 60697.21 | 1.22 | 74050.6 |  | 2.81 | [23 empty] | Олифа комбинированная для разведения масляных густотертых красок и для внешних работ по деревянным поверхностям
|  | ФОТ |  |  |  | 12: 2166.86 | [24 empty] | ФОТ
| Пр/812-099.2-1 | НР Внутренние санитарно-технические работы: смена труб, санприборов, запорной арматуры и другое (ремонтно-строительные) |  |  |  | 4: %; 5: 103; 7: 103; 12: 2231.87 | [24 empty] | НР Внутренние санитарно-технические работы: смена труб, санприборов, запорной арматуры и другое (ремонтно-строительные)
| Пр/774-099.2 | СП Внутренние санитарно-технические работы: смена труб, санприборов, запорной арматуры и другое (ремонтно-строительные) |  |  |  | 4: %; 5: 52; 7: 52; 12: 1126.77 | [24 empty] | СП Внутренние санитарно-технические работы: смена труб, санприборов, запорной арматуры и другое (ремонтно-строительные)
|  | Всего по позиции |  |  |  | 10: 276664.5; 12: 5533.29 | [25 empty] | Всего по позиции
10.1 | ФСБЦ-18.1.10.10-0064 | Смеситель общий для ванны и умывальника, однорукояточный, раздельный, настенный, с душевой сеткой на гибком шланге, с держателем душевой лейки, с аэратором, вынос излива 300-330 мм, диаметр излива 15 мм |  |  |  | шт | 2 | 1 | 2 | 2469.39 | 1.3 | 3210.21 |  | 6420.42 | [21 empty] | Смеситель общий для ванны и умывальника, однорукояточный, раздельный, настенный, с душевой сеткой на гибком шланге, с держателем душевой лейки, с аэратором, вынос излива 300-330 мм, диаметр излива 15 мм
|  | Всего по позиции |  |  |  | 12: 6420.42 | [25 empty] | Всего по позиции
11 | ГЭСНр65-01-005-07 | Смена смесителей: без душевой сетки |  |  |  | 4: 100 шт; 5: 0.02; 6: 1; 7: 0.02 | [21 empty] | Смена смесителей: без душевой сетки
| 1 | ОТ(ЗТ) |  |  |  | 4: чел.-ч; 7: 2.9046; 12: 1620.88 | [22 empty] | ОТ(ЗТ)
| 1-100-35 | Средний разряд работы 3,5 |  |  |  | 4: чел.-ч; 5: 145.23; 7: 2.9046; 10: 558.04; 12: 1620.88 | [23 empty] | Средний разряд работы 3,5
| 2 | ЭМ |  |  |  | 12: 1.14 | [22 empty] | ЭМ
|  | ОТм(ЗТм) |  |  |  | 4: чел.-ч; 7: 0.0018; 12: 1.06 | [22 empty] | ОТм(ЗТм)
| 91.14.02-001 | Автомобили бортовые, грузоподъемность до 5 т |  |  |  | 4: маш.-ч; 5: 0.09; 7: 0.0018; 10: 630.91; 12: 1.14 | [23 empty] | Автомобили бортовые, грузоподъемность до 5 т
| 4-100-040 | ОТм(Зтм) Средний разряд машинистов 4 |  |  |  | 4: чел.-ч; 5: 0.09; 7: 0.0018; 10: 591.13; 12: 1.06 | [26 empty] | ОТм(Зтм) Средний разряд машинистов 4
| 4 | М |  |  |  | 12: 5.32 | [22 empty] | М
| 01.7.07.29-0111 | Пакля смоляная пропитанная |  |  |  | кг | 0.4 |  | 0.008 | 92.95 | 1.49 | 138.5 |  | 1.11 | [23 empty] | Пакля смоляная пропитанная
| 14.4.02.04-0175 | Краска масляная МА-15, сурик железный |  |  |  | кг | 0.8 |  | 0.016 | 57.21 | 1.53 | 87.53 |  | 1.4 | [23 empty] | Краска масляная МА-15, сурик железный
| 14.5.05.01-0012 | Олифа комбинированная для разведения масляных густотертых красок и для внешних работ по деревянным поверхностям |  |  |  | т | 0.0019 |  | 3.8e-05 | 60697.21 | 1.22 | 74050.6 |  | 2.81 | [23 empty] | Олифа комбинированная для разведения масляных густотертых красок и для внешних работ по деревянным поверхностям
|  | ФОТ |  |  |  | 12: 1621.94 | [24 empty] | ФОТ
| Пр/812-099.2-1 | НР Внутренние санитарно-технические работы: смена труб, санприборов, запорной арматуры и другое (ремонтно-строительные) |  |  |  | 4: %; 5: 103; 7: 103; 12: 1670.6 | [24 empty] | НР Внутренние санитарно-технические работы: смена труб, санприборов, запорной арматуры и другое (ремонтно-строительные)
| Пр/774-099.2 | СП Внутренние санитарно-технические работы: смена труб, санприборов, запорной арматуры и другое (ремонтно-строительные) |  |  |  | 4: %; 5: 52; 7: 52; 12: 843.41 | [24 empty] | СП Внутренние санитарно-технические работы: смена труб, санприборов, запорной арматуры и другое (ремонтно-строительные)
|  | Всего по позиции |  |  |  | 10: 207120.5; 12: 4142.41 | [25 empty] | Всего по позиции
11.1 | ФСБЦ-18.1.10.10-0044 | Смеситель для мойки и умывальника, однорукояточный, центральный, набортный, с поворотным изливом, с аэратором, вынос излива 220 мм, диаметр излива 16 мм |  |  |  | компл | 2 | 1 | 2 | 1164.77 | 1.3 | 1514.2 |  | 3028.4 | [21 empty] | Смеситель для мойки и умывальника, однорукояточный, центральный, набортный, с поворотным изливом, с аэратором, вынос излива 220 мм, диаметр излива 16 мм
|  | Всего по позиции |  |  |  | 12: 3028.4 | [25 empty] | Всего по позиции
12 | ГЭСНр65-01-006-25 | Смена: секущего крана |  |  |  | 4: 100 шт; 5: 0.06; 6: 1; 7: 0.06 | [21 empty] | Смена: секущего крана
| 1 | ОТ(ЗТ) |  |  |  | 4: чел.-ч; 7: 2.778; 12: 1605.38 | [22 empty] | ОТ(ЗТ)
| 1-100-38 | Средний разряд работы 3,8 |  |  |  | 4: чел.-ч; 5: 46.3; 7: 2.778; 10: 577.89; 12: 1605.38 | [23 empty] | Средний разряд работы 3,8
| 2 | ЭМ |  |  |  | 12: 2.06 | [22 empty] | ЭМ
|  | ОТм(ЗТм) |  |  |  | 4: чел.-ч; 7: 0.006; 12: 3.34 | [22 empty] | ОТм(ЗТм)
| 91.06.06-048 | Подъемники одномачтовые, грузоподъемность до 500 кг, высота подъема 45 м |  |  |  | маш.-ч | 0.05 |  | 0.003 | 37.32 | 1.53 | 57.1 |  | 0.17 | [23 empty] | Подъемники одномачтовые, грузоподъемность до 500 кг, высота подъема 45 м
| 4-100-030 | ОТм(Зтм) Средний разряд машинистов 3 |  |  |  | 4: чел.-ч; 5: 0.05; 7: 0.003; 10: 524.96; 12: 1.57 | [26 empty] | ОТм(Зтм) Средний разряд машинистов 3
| 91.14.02-001 | Автомобили бортовые, грузоподъемность до 5 т |  |  |  | 4: маш.-ч; 5: 0.05; 7: 0.003; 10: 630.91; 12: 1.89 | [23 empty] | Автомобили бортовые, грузоподъемность до 5 т
| 4-100-040 | ОТм(Зтм) Средний разряд машинистов 4 |  |  |  | 4: чел.-ч; 5: 0.05; 7: 0.003; 10: 591.13; 12: 1.77 | [26 empty] | ОТм(Зтм) Средний разряд машинистов 4
| 4 | М |  |  |  | 12: 8.12 | [22 empty] | М
| 01.7.07.29-0111 | Пакля смоляная пропитанная |  |  |  | кг | 0.2 |  | 0.012 | 92.95 | 1.49 | 138.5 |  | 1.66 | [23 empty] | Пакля смоляная пропитанная
| 14.4.02.04-0142 | Краска масляная МА-0115, мумия, сурик железный |  |  |  | кг | 0.7 |  | 0.042 | 79.88 | 1.53 | 122.22 |  | 5.13 | [23 empty] | Краска масляная МА-0115, мумия, сурик железный
| 14.5.05.01-0012 | Олифа комбинированная для разведения масляных густотертых красок и для внешних работ по деревянным поверхностям |  |  |  | т | 0.0003 |  | 1.8e-05 | 60697.21 | 1.22 | 74050.6 |  | 1.33 | [23 empty] | Олифа комбинированная для разведения масляных густотертых красок и для внешних работ по деревянным поверхностям
|  | ФОТ |  |  |  | 12: 1608.72 | [24 empty] | ФОТ
| Пр/812-099.2-1 | НР Внутренние санитарно-технические работы: смена труб, санприборов, запорной арматуры и другое (ремонтно-строительные) |  |  |  | 4: %; 5: 103; 7: 103; 12: 1656.98 | [24 empty] | НР Внутренние санитарно-технические работы: смена труб, санприборов, запорной арматуры и другое (ремонтно-строительные)
| Пр/774-099.2 | СП Внутренние санитарно-технические работы: смена труб, санприборов, запорной арматуры и другое (ремонтно-строительные) |  |  |  | 4: %; 5: 52; 7: 52; 12: 836.53 | [24 empty] | СП Внутренние санитарно-технические работы: смена труб, санприборов, запорной арматуры и другое (ремонтно-строительные)
|  | Всего по позиции |  |  |  | 10: 68540.17; 12: 4112.41 | [25 empty] | Всего по позиции
12.1 | Прайс-лист | Кран шаровой полнопроходной ВР/НР 1/2 ручка бабочка |  |  |  | шт | 6 | 1 | 6 |  |  | 667.39 |  | 4004.34 | [21 empty] | Кран шаровой полнопроходной ВР/НР 1/2 ручка бабочка
|  | Всего по позиции |  |  |  | 12: 4004.34 | [25 empty] | Всего по позиции
Прочие работы | [34 empty] | Прочие работы
13 | 47-1 | Погрузка в автотранспортное средство: мусор строительный с погрузкой вручную |  |  |  | 1т груза | 7.21 | 1 | 7.21 |  |  | 1262.34 |  | 9101.47 | [21 empty] | Погрузка в автотранспортное средство: мусор строительный с погрузкой вручную
|  | Всего по позиции |  |  |  | 12: 9101.47 | [25 empty] | Всего по позиции
Строительно-монтажные работы | [34 empty] | Строительно-монтажные работы
14 | ГЭСН10-01-039-01 | Установка блоков в наружных и внутренних дверных проемах: в каменных стенах, площадь проема до 3 м2 |  |  |  | 4: 100 м2; 5: 0.082; 6: 1; 7: 0.082 | [21 empty] | Установка блоков в наружных и внутренних дверных проемах: в каменных стенах, площадь проема до 3 м2
| 1 | ОТ(ЗТ) |  |  |  | 4: чел.-ч; 7: 7.3415; 12: 4145.43 | [22 empty] | ОТ(ЗТ)
| 1-100-36 | Средний разряд работы 3,6 |  |  |  | 4: чел.-ч; 5: 89.53; 7: 7.3415; 10: 564.66; 12: 4145.43 | [23 empty] | Средний разряд работы 3,6
| 2 | ЭМ |  |  |  | 12: 1033.44 | [22 empty] | ЭМ
|  | ОТм(ЗТм) |  |  |  | 4: чел.-ч; 7: 1.0693; 12: 818.61 | [22 empty] | ОТм(ЗТм)
| 91.05.01-017 | Краны башенные, грузоподъемность 8 т |  |  |  | маш.-ч | 9.69 |  | 0.79458 | 622.62 | 1.46 | 909.03 |  | 722.3 | [23 empty] | Краны башенные, грузоподъемность 8 т
| 4-100-060 | ОТм(Зтм) Средний разряд машинистов 6 |  |  |  | 4: чел.-ч; 5: 9.69; 7: 0.79458; 10: 794.05; 12: 630.94 | [26 empty] | ОТм(Зтм) Средний разряд машинистов 6
| 91.05.05-015 | Краны на автомобильном ходу, грузоподъемность 16 т |  |  |  | 4: маш.-ч; 5: 1.52; 7: 0.12464; 10: 1736.75; 12: 216.47 | [23 empty] | Краны на автомобильном ходу, грузоподъемность 16 т
| 4-100-060 | ОТм(Зтм) Средний разряд машинистов 6 |  |  |  | 4: чел.-ч; 5: 1.52; 7: 0.12464; 10: 794.05; 12: 98.97 | [26 empty] | ОТм(Зтм) Средний разряд машинистов 6
| 91.14.02-001 | Автомобили бортовые, грузоподъемность до 5 т |  |  |  | 4: маш.-ч; 5: 1.83; 7: 0.15006; 10: 630.91; 12: 94.67 | [23 empty] | Автомобили бортовые, грузоподъемность до 5 т
| 4-100-040 | ОТм(Зтм) Средний разряд машинистов 4 |  |  |  | 4: чел.-ч; 5: 1.83; 7: 0.15006; 10: 591.13; 12: 88.7 | [26 empty] | ОТм(Зтм) Средний разряд машинистов 4
| 4 | М |  |  |  | 12: 922.85 | [22 empty] | М
| 01.7.14.01-0002 | Герметик пенополиуретановый (пена монтажная) универсальный, объем 1000 мл |  |  |  | шт | 32.4 |  | 2.6568 | 241.35 | 1.19 | 287.21 |  | 763.06 | [23 empty] | Герметик пенополиуретановый (пена монтажная) универсальный, объем 1000 мл
| 01.7.15.06-0111 | Гвозди строительные |  |  |  | т | 0.00413 |  | 0.0003387 | 70296.2 | 1.4 | 98414.68 |  | 33.33 | [23 empty] | Гвозди строительные
| 04.3.01.07-0027 | Раствор штукатурный, известковый, М200 |  |  |  | м3 | 0.105 |  | 0.00861 | 3878.19 | 1.76 | 6825.61 |  | 58.77 | [23 empty] | Раствор штукатурный, известковый, М200
| 11.1.03.06-0071 | Доска обрезная хвойных пород, естественной влажности, длина 2-6,5 м, ширина 100-250 мм, толщина 25 мм, сорт III |  |  |  | м3 | 0.08 |  | 0.00656 | 5764.42 | 1.79 | 10318.31 |  | 67.69 | [23 empty] | Доска обрезная хвойных пород, естественной влажности, длина 2-6,5 м, ширина 100-250 мм, толщина 25 мм, сорт III
|  | ФОТ |  |  |  | 12: 4964.04 | [24 empty] | ФОТ
| Пр/812-010.0-1 | НР Деревянные конструкции |  |  |  | 4: %; 5: 108; 7: 108; 12: 5361.16 | [24 empty] | НР Деревянные конструкции
| Пр/774-010.0 | СП Деревянные конструкции |  |  |  | 4: %; 5: 55; 7: 55; 12: 2730.22 | [24 empty] | СП Деревянные конструкции
|  | Всего по позиции |  |  |  | 10: 183069.63; 12: 15011.71 | [25 empty] | Всего по позиции
14.1 | ФСБЦ-01.7.04.11-0090 | Комплект монтажный для установки дверных блоков массой до 50 кг |  |  |  | компл | 5 | 1 | 5 | 465.34 | 1.41 | 656.13 |  | 3280.65 | [21 empty] | Комплект монтажный для установки дверных блоков массой до 50 кг
|  | Всего по позиции |  |  |  | 12: 3280.65 | [25 empty] | Всего по позиции
14.2 | ФСБЦ-11.2.02.01-1110 | Блок дверной деревянный внутренний распашной глухой, площадь до 2,0 м2, массив лиственницы с лакокрасочным покрытием |  |  |  | м2 | 8.2 | 1 | 8.2 | 14080.33 | 0.95 | 13376.31 |  | 109685.74 | [21 empty] | Блок дверной деревянный внутренний распашной глухой, площадь до 2,0 м2, массив лиственницы с лакокрасочным покрытием
|  | Всего по позиции |  |  |  | 12: 109685.74 | [25 empty] | Всего по позиции
14.3 | ФСБЦ-01.7.04.09-0012 | Петля накладная с цинковым напылением, тип ПН, высота 130 мм |  |  |  | шт | 10 | 1 | 10 | 76.82 | 1.41 | 108.32 |  | 1083.2 | [21 empty] | Петля накладная с цинковым напылением, тип ПН, высота 130 мм
|  | Всего по позиции |  |  |  | 12: 1083.2 | [25 empty] | Всего по позиции
14.4 | ФСБЦ-01.7.04.04-0036 | Замок накладной цилиндровый механический, ригель прямоугольного сечения, механизм открывания изнутри ручкой, с защелкой, с фиксатором, количество ригелей 1, размеры ригеля 12х28 мм, в комплекте с запорной планкой |  |  |  | компл | 5 | 1 | 5 | 1099.35 | 1 | 1099.35 |  | 5496.75 | [21 empty] | Замок накладной цилиндровый механический, ригель прямоугольного сечения, механизм открывания изнутри ручкой, с защелкой, с фиксатором, количество ригелей 1, размеры ригеля 12х28 мм, в комплекте с запорной планкой
|  | Всего по позиции |  |  |  | 12: 5496.75 | [25 empty] | Всего по позиции
15 | ГЭСН11-01-047-02 | Устройство покрытий из плит керамогранитных размером: 60х60 см - керамогранит 1200×600 |  |  |  | 4: 100 м2; 5: 0.3289; 6: 1; 7: 0.3289 | [21 empty] | Устройство покрытий из плит керамогранитных размером: 60х60 см - керамогранит 1200×600
| 1 | ОТ(ЗТ) |  |  |  | 4: чел.-ч; 7: 77.2652; 12: 41583.35 | [22 empty] | ОТ(ЗТ)
| 1-100-32 | Средний разряд работы 3,2 |  |  |  | 4: чел.-ч; 5: 234.92; 7: 77.2652; 10: 538.19; 12: 41583.35 | [23 empty] | Средний разряд работы 3,2
| 2 | ЭМ |  |  |  | 12: 12.58 | [22 empty] | ЭМ
|  | ОТм(ЗТм) |  |  |  | 4: чел.-ч; 7: 0.569; 12: 301.56 | [22 empty] | ОТм(ЗТм)
| 91.05.01-016 | Краны башенные, грузоподъемность 5 т |  |  |  | маш.-ч | 0.02 |  | 0.006578 | 251.77 | 1.46 | 367.58 |  | 2.42 | [23 empty] | Краны башенные, грузоподъемность 5 т
| 4-100-060 | ОТм(Зтм) Средний разряд машинистов 6 |  |  |  | 4: чел.-ч; 5: 0.02; 7: 0.006578; 10: 794.05; 12: 5.22 | [26 empty] | ОТм(Зтм) Средний разряд машинистов 6
| 91.05.05-015 | Краны на автомобильном ходу, грузоподъемность 16 т |  |  |  | 4: маш.-ч; 5: 0.01; 7: 0.003289; 10: 1736.75; 12: 5.71 | [23 empty] | Краны на автомобильном ходу, грузоподъемность 16 т
| 4-100-060 | ОТм(Зтм) Средний разряд машинистов 6 |  |  |  | 4: чел.-ч; 5: 0.01; 7: 0.003289; 10: 794.05; 12: 2.61 | [26 empty] | ОТм(Зтм) Средний разряд машинистов 6
| 91.07.08-024 | Растворосмесители передвижные, объем барабана 65 л |  |  |  | маш.-ч | 1.69 |  | 0.55584 | 2.31 | 1.85 | 4.27 |  | 2.37 | [23 empty] | Растворосмесители передвижные, объем барабана 65 л
| 4-100-030 | ОТм(Зтм) Средний разряд машинистов 3 |  |  |  | 4: чел.-ч; 5: 1.69; 7: 0.55584; 10: 524.96; 12: 291.79 | [26 empty] | ОТм(Зтм) Средний разряд машинистов 3
| 91.14.02-001 | Автомобили бортовые, грузоподъемность до 5 т |  |  |  | 4: маш.-ч; 5: 0.01; 7: 0.003289; 10: 630.91; 12: 2.08 | [23 empty] | Автомобили бортовые, грузоподъемность до 5 т
| 4-100-040 | ОТм(Зтм) Средний разряд машинистов 4 |  |  |  | 4: чел.-ч; 5: 0.01; 7: 0.003289; 10: 591.13; 12: 1.94 | [26 empty] | ОТм(Зтм) Средний разряд машинистов 4
| 4 | М |  |  |  | 12: 229.38 | [22 empty] | М
| 04.3.02.09-0102 | Смеси сухие водостойкие для затирки межплиточных швов шириной 1-6 мм (различная цветовая гамма) |  |  |  | т | 0.009 |  | 0.0029601 | 37800.3 | 2.05 | 77490.62 |  | 229.38 | [23 empty] | Смеси сухие водостойкие для затирки межплиточных швов шириной 1-6 мм (различная цветовая гамма)
|  | ФОТ |  |  |  | 12: 41884.91 | [24 empty] | ФОТ
| Пр/812-011.0-1 | НР Полы |  |  |  | 4: %; 5: 112; 7: 112; 12: 46911.1 | [24 empty] | НР Полы
| Пр/774-011.0 | СП Полы |  |  |  | 4: %; 5: 65; 7: 65; 12: 27225.19 | [24 empty] | СП Полы
|  | Всего по позиции |  |  |  | 10: 353490.91; 12: 116263.16 | [25 empty] | Всего по позиции
15.1 | Прайс-лист | Керамогранит 600x1200х9 мм |  |  |  | м2 | 33.55 | 1 | 33.55 |  |  | 2798.73 |  | 93897.39 | [21 empty] | Керамогранит 600x1200х9 мм
|  | Всего по позиции |  |  |  | 12: 93897.39 | [25 empty] | Всего по позиции
15.2 | ФСБЦ-11.2.04.05-0001 | Рейка строганная сухая хвойных пород (ель, сосна), длина 2-3 м, размеры 8х18 мм |  |  |  | м3 | 0.003 | 1 | 0.003 | 23139.16 | 1.79 | 41419.1 |  | 124.26 | [21 empty] | Рейка строганная сухая хвойных пород (ель, сосна), длина 2-3 м, размеры 8х18 мм
|  | Всего по позиции |  |  |  | 12: 124.26 | [25 empty] | Всего по позиции
15.3 | ФСБЦ-14.1.06.02-0011 | Клей монтажный сухой для внутренних и наружных работ на основе цементного вяжущего, для плитки, керамогранита, мозаики, камня |  |  |  | т | 0.3947 | 1 | 0.3947 | 36038.35 | 1.28 | 46129.09 |  | 18207.15 | [21 empty] | Клей монтажный сухой для внутренних и наружных работ на основе цементного вяжущего, для плитки, керамогранита, мозаики, камня
|  | Всего по позиции |  |  |  | 12: 18207.15 | [25 empty] | Всего по позиции
15.4 | ФСБЦ-14.4.01.15-0002 | Грунтовка акриловая на латексной основе для гипсовых стяжек, штукатурок и плиточных клеев |  |  |  | кг | 3.95 | 1 | 3.95 | 118.78 | 1.3 | 154.41 |  | 609.92 | [21 empty] | Грунтовка акриловая на латексной основе для гипсовых стяжек, штукатурок и плиточных клеев
|  | Всего по позиции |  |  |  | 12: 609.92 | [25 empty] | Всего по позиции
16 | ГЭСН15-01-026-03 | Облицовка внутренних стен крупноразмерными многоцветными керамогранитными плитами на цементном растворе с затиркой швов: цементным раствором - на растворе из сухих смесей |  |  |  | 4: 100 м2; 5: 0.6108; 6: 1; 7: 0.6108 | [21 empty] | Облицовка внутренних стен крупноразмерными многоцветными керамогранитными плитами на цементном растворе с затиркой швов: цементным раствором - на растворе из сухих смесей
| 1 | ОТ(ЗТ) |  |  |  | 4: чел.-ч; 7: 102.7121; 12: 56468.38 | [22 empty] | ОТ(ЗТ)
| 2-100-02 | Рабочий 2 разряда |  |  |  | 4: чел.-ч; 5: 11.79; 7: 7.2013; 10: 480.84; 12: 3462.69 | [23 empty] | Рабочий 2 разряда
| 2-100-03 | Рабочий 3 разряда |  |  |  | 4: чел.-ч; 5: 85.45; 7: 52.1929; 10: 524.96; 12: 27399.16 | [23 empty] | Рабочий 3 разряда
| 2-100-04 | Рабочий 4 разряда |  |  |  | 4: чел.-ч; 5: 70.92; 7: 43.3179; 10: 591.13; 12: 25606.53 | [23 empty] | Рабочий 4 разряда
| 2 | ЭМ |  |  |  | 12: 134.49 | [22 empty] | ЭМ
|  | ОТм(ЗТм) |  |  |  | 4: чел.-ч; 7: 0.36037; 12: 205.75 | [22 empty] | ОТм(ЗТм)
| 91.06.05-016 | Автопогрузчики вилочные, грузоподъемность 5 т |  |  |  | 4: маш.-ч; 5: 0.12; 7: 0.073296; 10: 989.56; 12: 72.53 | [23 empty] | Автопогрузчики вилочные, грузоподъемность 5 т
| 4-100-050 | ОТм(Зтм) Средний разряд машинистов 5 |  |  |  | 4: чел.-ч; 5: 0.12; 7: 0.073296; 10: 679.36; 12: 49.79 | [26 empty] | ОТм(Зтм) Средний разряд машинистов 5
| 91.06.06-048 | Подъемники одномачтовые, грузоподъемность до 500 кг, высота подъема 45 м |  |  |  | маш.-ч | 0.34 |  | 0.20767 | 37.32 | 1.53 | 57.1 |  | 11.86 | [23 empty] | Подъемники одномачтовые, грузоподъемность до 500 кг, высота подъема 45 м
| 4-100-030 | ОТм(Зтм) Средний разряд машинистов 3 |  |  |  | 4: чел.-ч; 5: 0.34; 7: 0.20767; 10: 524.96; 12: 109.02 | [26 empty] | ОТм(Зтм) Средний разряд машинистов 3
| 91.14.02-001 | Автомобили бортовые, грузоподъемность до 5 т |  |  |  | 4: маш.-ч; 5: 0.13; 7: 0.079404; 10: 630.91; 12: 50.1 | [23 empty] | Автомобили бортовые, грузоподъемность до 5 т
| 4-100-040 | ОТм(Зтм) Средний разряд машинистов 4 |  |  |  | 4: чел.-ч; 5: 0.13; 7: 0.079404; 10: 591.13; 12: 46.94 | [26 empty] | ОТм(Зтм) Средний разряд машинистов 4
| 4 | М |  |  |  | 12: 3872.79 | [22 empty] | М
| 01.7.15.06-0111 | Гвозди строительные |  |  |  | т | 0.0012 |  | 0.000733 | 70296.2 | 1.4 | 98414.68 |  | 72.14 | [23 empty] | Гвозди строительные
| 01.7.20.08-0051 | Ветошь хлопчатобумажная цветная |  |  |  | кг | 0.5 |  | 0.3054 | 56.11 | 1.64 | 92.02 |  | 28.1 | [23 empty] | Ветошь хлопчатобумажная цветная
| 14.4.01.15-0002 | Грунтовка акриловая на латексной основе для гипсовых стяжек, штукатурок и плиточных клеев |  |  |  | кг | 40 |  | 24.432 | 118.78 | 1.3 | 154.41 |  | 3772.55 | [23 empty] | Грунтовка акриловая на латексной основе для гипсовых стяжек, штукатурок и плиточных клеев
|  | ФОТ |  |  |  | 12: 56674.13 | [24 empty] | ФОТ
| Пр/812-015.0-1 | НР Отделочные работы |  |  |  | 4: %; 5: 100; 7: 100; 12: 56674.13 | [24 empty] | НР Отделочные работы
| Пр/774-015.0 | СП Отделочные работы |  |  |  | 4: %; 5: 49; 7: 49; 12: 27770.32 | [24 empty] | СП Отделочные работы
|  | Всего по позиции |  |  |  | 10: 237599.64; 12: 145125.86 | [25 empty] | Всего по позиции
16.1 | ФСБЦ-14.1.06.02-0011 | Клей монтажный сухой для внутренних и наружных работ на основе цементного вяжущего, для плитки, керамогранита, мозаики, камня |  |  |  | т | 0.733 | 1 | 0.733 | 36038.35 | 1.28 | 46129.09 |  | 33812.62 | [21 empty] | Клей монтажный сухой для внутренних и наружных работ на основе цементного вяжущего, для плитки, керамогранита, мозаики, камня
|  | Всего по позиции |  |  |  | 12: 33812.62 | [25 empty] | Всего по позиции
16.2 | Прайс-лист | Керамогранит 600x1200х9 мм |  |  |  | м2 | 62.3 | 1 | 62.3 |  |  | 2798.73 |  | 174360.88 | [21 empty] | Керамогранит 600x1200х9 мм
|  | Всего по позиции |  |  |  | 12: 174360.88 | [25 empty] | Всего по позиции
17 | ГЭСН15-02-019-03 | Сплошное выравнивание внутренних поверхностей (однослойное оштукатуривание) из сухих растворных смесей толщиной до 10 мм: стен |  |  |  | 4: 100 м2; 5: 0.4462; 6: 1; 7: 0.4462 | [21 empty] | Сплошное выравнивание внутренних поверхностей (однослойное оштукатуривание) из сухих растворных смесей толщиной до 10 мм: стен
| 1 | ОТ(ЗТ) |  |  |  | 4: чел.-ч; 7: 14.497; 12: 7610.37 | [22 empty] | ОТ(ЗТ)
| 1-100-30 | Средний разряд работы 3,0 |  |  |  | 4: чел.-ч; 5: 32.49; 7: 14.497; 10: 524.96; 12: 7610.37 | [23 empty] | Средний разряд работы 3,0
| 2 | ЭМ |  |  |  | 12: 21.47 | [22 empty] | ЭМ
|  | ОТм(ЗТм) |  |  |  | 4: чел.-ч; 7: 0.41497; 12: 219.22 | [22 empty] | ОТм(ЗТм)
| 91.06.05-011 | Погрузчики одноковшовые универсальные фронтальные пневмоколесные, номинальная вместимость основного ковша 2,6 м3, грузоподъемность 5 т |  |  |  | 4: маш.-ч; 5: 0.02; 7: 0.008924; 10: 1657.87; 12: 14.79 | [23 empty] | Погрузчики одноковшовые универсальные фронтальные пневмоколесные, номинальная вместимость основного ковша 2,6 м3, грузоподъемность 5 т
| 4-100-050 | ОТм(Зтм) Средний разряд машинистов 5 |  |  |  | 4: чел.-ч; 5: 0.02; 7: 0.008924; 10: 679.36; 12: 6.06 | [26 empty] | ОТм(Зтм) Средний разряд машинистов 5
| 91.06.06-048 | Подъемники одномачтовые, грузоподъемность до 500 кг, высота подъема 45 м |  |  |  | маш.-ч | 0.21 |  | 0.093702 | 37.32 | 1.53 | 57.1 |  | 5.35 | [23 empty] | Подъемники одномачтовые, грузоподъемность до 500 кг, высота подъема 45 м
| 4-100-030 | ОТм(Зтм) Средний разряд машинистов 3 |  |  |  | 4: чел.-ч; 5: 0.21; 7: 0.093702; 10: 524.96; 12: 49.19 | [26 empty] | ОТм(Зтм) Средний разряд машинистов 3
| 91.07.08-024 | Растворосмесители передвижные, объем барабана 65 л |  |  |  | маш.-ч | 0.7 |  | 0.31234 | 2.31 | 1.85 | 4.27 |  | 1.33 | [23 empty] | Растворосмесители передвижные, объем барабана 65 л
| 4-100-030 | ОТм(Зтм) Средний разряд машинистов 3 |  |  |  | 4: чел.-ч; 5: 0.7; 7: 0.31234; 10: 524.96; 12: 163.97 | [26 empty] | ОТм(Зтм) Средний разряд машинистов 3
|  | ФОТ |  |  |  | 12: 7829.59 | [24 empty] | ФОТ
| Пр/812-015.0-1 | НР Отделочные работы |  |  |  | 4: %; 5: 100; 7: 100; 12: 7829.59 | [24 empty] | НР Отделочные работы
| Пр/774-015.0 | СП Отделочные работы |  |  |  | 4: %; 5: 49; 7: 49; 12: 3836.5 | [24 empty] | СП Отделочные работы
|  | Всего по позиции |  |  |  | 10: 43740.81; 12: 19517.15 | [25 empty] | Всего по позиции
17.1 | ГЭСН15-02-019-07 | Сплошное выравнивание внутренних поверхностей (однослойное оштукатуривание) из сухих растворных смесей на каждый 1 мм изменения толщины слоя добавлять или исключать к норме: 15-02-019-03 - исключать до средней толщины 5 мм |  |  |  | 4: 100 м2; 5: -0.4462; 6: 1; 7: -0.4462 | [21 empty] | Сплошное выравнивание внутренних поверхностей (однослойное оштукатуривание) из сухих растворных смесей на каждый 1 мм изменения толщины слоя добавлять или исключать к норме: 15-02-019-03 - исключать до средней толщины 5 мм
|  | 10-5 ПЗ=5 (ОЗП=5; ЭМ=5 к расх.; ЗПМ=5; МАТ=5 к расх.; ТЗ=5; ТЗМ=5) | [39 empty] | 10-5 ПЗ=5 (ОЗП=5; ЭМ=5 к расх.; ЗПМ=5; МАТ=5 к расх.; ТЗ=5; ТЗМ=5)
| 1 | ОТ(ЗТ) |  |  |  | 4: чел.-ч; 7: -6.9161; 12: -3630.68 | [22 empty] | ОТ(ЗТ)
| 1-100-30 | Средний разряд работы 3,0 |  |  |  | чел.-ч | 3.1 | 5 | -6.9161 |  |  | 524.96 |  | -3630.68 | [23 empty] | Средний разряд работы 3,0
| 2 | ЭМ |  |  |  | 12: -10.62 | [22 empty] | ЭМ
|  | ОТм(ЗТм) |  |  |  | 4: чел.-ч; 7: -0.20525; 12: -108.43 | [22 empty] | ОТм(ЗТм)
| 91.06.05-011 | Погрузчики одноковшовые универсальные фронтальные пневмоколесные, номинальная вместимость основного ковша 2,6 м3, грузоподъемность 5 т |  |  |  | маш.-ч | 0.002 | 5 | -0.004462 |  |  | 1657.87 |  | -7.4 | [23 empty] | Погрузчики одноковшовые универсальные фронтальные пневмоколесные, номинальная вместимость основного ковша 2,6 м3, грузоподъемность 5 т
| 4-100-050 | ОТм(Зтм) Средний разряд машинистов 5 |  |  |  | чел.-ч | 0.002 | 5 | -0.004462 |  |  | 679.36 |  | -3.03 | [26 empty] | ОТм(Зтм) Средний разряд машинистов 5
| 91.06.06-048 | Подъемники одномачтовые, грузоподъемность до 500 кг, высота подъема 45 м |  |  |  | маш.-ч | 0.02 | 5 | -0.04462 | 37.32 | 1.53 | 57.1 |  | -2.55 | [23 empty] | Подъемники одномачтовые, грузоподъемность до 500 кг, высота подъема 45 м
| 4-100-030 | ОТм(Зтм) Средний разряд машинистов 3 |  |  |  | чел.-ч | 0.02 | 5 | -0.04462 |  |  | 524.96 |  | -23.42 | [26 empty] | ОТм(Зтм) Средний разряд машинистов 3
| 91.07.08-024 | Растворосмесители передвижные, объем барабана 65 л |  |  |  | маш.-ч | 0.07 | 5 | -0.15617 | 2.31 | 1.85 | 4.27 |  | -0.67 | [23 empty] | Растворосмесители передвижные, объем барабана 65 л
| 4-100-030 | ОТм(Зтм) Средний разряд машинистов 3 |  |  |  | чел.-ч | 0.07 | 5 | -0.15617 |  |  | 524.96 |  | -81.98 | [26 empty] | ОТм(Зтм) Средний разряд машинистов 3
|  | ФОТ |  |  |  | 12: -3739.11 | [24 empty] | ФОТ
| Пр/812-015.0-1 | НР Отделочные работы |  |  |  | 4: %; 5: 100; 7: 100; 12: -3739.11 | [24 empty] | НР Отделочные работы
| Пр/774-015.0 | СП Отделочные работы |  |  |  | 4: %; 5: 49; 7: 49; 12: -1832.16 | [24 empty] | СП Отделочные работы
|  | Всего по позиции |  |  |  | 10: 20889.74; 12: -9321 | [25 empty] | Всего по позиции
17.2 | ФСБЦ-14.4.01.02-0012 | Грунтовка укрепляющая, глубокого проникновения, быстросохнущая, паропроницаемая |  |  |  | кг | 8.92 | 1 | 8.92 | 68.29 | 1.78 | 121.56 |  | 1084.32 | [21 empty] | Грунтовка укрепляющая, глубокого проникновения, быстросохнущая, паропроницаемая
|  | Всего по позиции |  |  |  | 12: 1084.32 | [25 empty] | Всего по позиции
17.3 | ФСБЦ-04.3.02.09-1538 | Смеси сухие быстротвердеющие безусадочные на цементной основе с содержанием полимерной фибры для ремонта поверхности бетонных конструкций, тиксотропного типа, класс R3, F200, W14, крупность заполнителя до 1 мм, расход 17,0 кг/м2 |  |  |  | кг | 151.71 | 1 | 151.71 | 56.88 | 1.68 | 95.56 |  | 14497.41 | [21 empty] | Смеси сухие быстротвердеющие безусадочные на цементной основе с содержанием полимерной фибры для ремонта поверхности бетонных конструкций, тиксотропного типа, класс R3, F200, W14, крупность заполнителя до 1 мм, расход 17,0 кг/м2
|  | Всего по позиции |  |  |  | 12: 14497.41 | [25 empty] | Всего по позиции
18 | ГЭСН15-04-007-01 | Окраска водно-дисперсионными акриловыми составами улучшенная: по штукатурке стен |  |  |  | 4: 100 м2; 5: 0.4462; 6: 1; 7: 0.4462 | [21 empty] | Окраска водно-дисперсионными акриловыми составами улучшенная: по штукатурке стен
| 1 | ОТ(ЗТ) |  |  |  | 4: чел.-ч; 7: 19.4365; 12: 10460.51 | [22 empty] | ОТ(ЗТ)
| 1-100-32 | Средний разряд работы 3,2 |  |  |  | 4: чел.-ч; 5: 43.56; 7: 19.4365; 10: 538.19; 12: 10460.51 | [23 empty] | Средний разряд работы 3,2
| 2 | ЭМ |  |  |  | 12: 42.65 | [22 empty] | ЭМ
|  | ОТм(ЗТм) |  |  |  | 4: чел.-ч; 7: 0.075854; 12: 44.24 | [22 empty] | ОТм(ЗТм)
| 91.06.06-046 | Подъемники одномачтовые, грузоподъемность до 500 кг, высота подъема 25 м |  |  |  | маш.-ч | 0.02 |  | 0.008924 | 30.61 | 1.53 | 46.83 |  | 0.42 | [23 empty] | Подъемники одномачтовые, грузоподъемность до 500 кг, высота подъема 25 м
| 4-100-030 | ОТм(Зтм) Средний разряд машинистов 3 |  |  |  | 4: чел.-ч; 5: 0.02; 7: 0.008924; 10: 524.96; 12: 4.68 | [26 empty] | ОТм(Зтм) Средний разряд машинистов 3
| 91.14.02-001 | Автомобили бортовые, грузоподъемность до 5 т |  |  |  | 4: маш.-ч; 5: 0.15; 7: 0.06693; 10: 630.91; 12: 42.23 | [23 empty] | Автомобили бортовые, грузоподъемность до 5 т
| 4-100-040 | ОТм(Зтм) Средний разряд машинистов 4 |  |  |  | 4: чел.-ч; 5: 0.15; 7: 0.06693; 10: 591.13; 12: 39.56 | [26 empty] | ОТм(Зтм) Средний разряд машинистов 4
| 4 | М |  |  |  | 12: 2219.6 | [22 empty] | М
| 01.7.17.11-0011 | Шкурка шлифовальная двухслойная с зернистостью 40-25 |  |  |  | м2 | 0.84 |  | 0.37481 | 531.44 | 1.49 | 791.85 |  | 296.79 | [23 empty] | Шкурка шлифовальная двухслойная с зернистостью 40-25
| 01.7.20.08-0051 | Ветошь хлопчатобумажная цветная |  |  |  | кг | 0.31 |  | 0.13832 | 56.11 | 1.64 | 92.02 |  | 12.73 | [23 empty] | Ветошь хлопчатобумажная цветная
| 14.5.11.02-0101 | Шпатлевка водно-дисперсионная |  |  |  | т | 0.051 |  | 0.022756 | 52790.33 | 1.59 | 83936.62 |  | 1910.08 | [23 empty] | Шпатлевка водно-дисперсионная
|  | ФОТ |  |  |  | 12: 10504.75 | [24 empty] | ФОТ
| Пр/812-015.0-1 | НР Отделочные работы |  |  |  | 4: %; 5: 100; 7: 100; 12: 10504.75 | [24 empty] | НР Отделочные работы
| Пр/774-015.0 | СП Отделочные работы |  |  |  | 4: %; 5: 49; 7: 49; 12: 5147.33 | [24 empty] | СП Отделочные работы
|  | Всего по позиции |  |  |  | 10: 63691.35; 12: 28419.08 | [25 empty] | Всего по позиции
18.1 | ФСБЦ-14.3.02.01-0393 | Краска водно-дисперсионная акрилатная ВД-АК-149 |  |  |  | кг | 13.39 | 1 | 13.39 | 139.11 | 1.87 | 260.14 |  | 3483.27 | [21 empty] | Краска водно-дисперсионная акрилатная ВД-АК-149
|  | Всего по позиции |  |  |  | 12: 3483.27 | [25 empty] | Всего по позиции
18.2 | ФСБЦ-14.4.01.02-0029 | Грунтовка акриловая ВД-АК-02 |  |  |  | кг | 8.92 | 1 | 8.92 | 98.12 | 1.3 | 127.56 |  | 1137.84 | [21 empty] | Грунтовка акриловая ВД-АК-02
|  | Всего по позиции |  |  |  | 12: 1137.84 | [25 empty] | Всего по позиции
19 | ГЭСН11-01-039-06 | Устройство плинтусов: из плиток керамогранитных |  |  |  | 4: 100 м; 5: 0.171; 6: 1; 7: 0.171 | [21 empty] | Устройство плинтусов: из плиток керамогранитных
| 1 | ОТ(ЗТ) |  |  |  | 4: чел.-ч; 7: 5.0291; 12: 2906.27 | [22 empty] | ОТ(ЗТ)
| 1-100-38 | Средний разряд работы 3,8 |  |  |  | 4: чел.-ч; 5: 29.41; 7: 5.0291; 10: 577.89; 12: 2906.27 | [23 empty] | Средний разряд работы 3,8
| 2 | ЭМ |  |  |  | 12: 32.47 | [22 empty] | ЭМ
|  | ОТм(ЗТм) |  |  |  | 4: чел.-ч; 7: 0.05301; 12: 31.22 | [22 empty] | ОТм(ЗТм)
| 91.06.06-048 | Подъемники одномачтовые, грузоподъемность до 500 кг, высота подъема 45 м |  |  |  | маш.-ч | 0.01 |  | 0.00171 | 37.32 | 1.53 | 57.1 |  | 0.1 | [23 empty] | Подъемники одномачтовые, грузоподъемность до 500 кг, высота подъема 45 м
| 4-100-030 | ОТм(Зтм) Средний разряд машинистов 3 |  |  |  | 4: чел.-ч; 5: 0.01; 7: 0.00171; 10: 524.96; 12: 0.9 | [26 empty] | ОТм(Зтм) Средний разряд машинистов 3
| 91.14.02-001 | Автомобили бортовые, грузоподъемность до 5 т |  |  |  | 4: маш.-ч; 5: 0.3; 7: 0.0513; 10: 630.91; 12: 32.37 | [23 empty] | Автомобили бортовые, грузоподъемность до 5 т
| 4-100-040 | ОТм(Зтм) Средний разряд машинистов 4 |  |  |  | 4: чел.-ч; 5: 0.3; 7: 0.0513; 10: 591.13; 12: 30.32 | [26 empty] | ОТм(Зтм) Средний разряд машинистов 4
|  | ФОТ |  |  |  | 12: 2937.49 | [24 empty] | ФОТ
| Пр/812-011.0-1 | НР Полы |  |  |  | 4: %; 5: 112; 7: 112; 12: 3289.99 | [24 empty] | НР Полы
| Пр/774-011.0 | СП Полы |  |  |  | 4: %; 5: 65; 7: 65; 12: 1909.37 | [24 empty] | СП Полы
|  | Всего по позиции |  |  |  | 10: 47773.8; 12: 8169.32 | [25 empty] | Всего по позиции
19.1 | ФСБЦ-04.3.02.09-0102 | Смеси сухие водостойкие для затирки межплиточных швов шириной 1-6 мм (различная цветовая гамма) |  |  |  | т | 0.0017 | 1 | 0.0017 | 37800.3 | 2.05 | 77490.62 |  | 131.73 | [21 empty] | Смеси сухие водостойкие для затирки межплиточных швов шириной 1-6 мм (различная цветовая гамма)
|  | Всего по позиции |  |  |  | 12: 131.73 | [25 empty] | Всего по позиции
19.2 | Прайс-лист | Плинтус из керамогранита 600х95х9 |  |  |  | м | 17.44 | 1 | 17.44 |  |  | 592.76 |  | 10337.73 | [21 empty] | Плинтус из керамогранита 600х95х9
|  | Всего по позиции |  |  |  | 12: 10337.73 | [25 empty] | Всего по позиции
19.3 | ФСБЦ-14.1.06.02-0011 | Клей монтажный сухой для внутренних и наружных работ на основе цементного вяжущего, для плитки, керамогранита, мозаики, камня |  |  |  | т | 0.0068 | 1 | 0.0068 | 36038.35 | 1.28 | 46129.09 |  | 313.68 | [21 empty] | Клей монтажный сухой для внутренних и наружных работ на основе цементного вяжущего, для плитки, керамогранита, мозаики, камня
|  | Всего по позиции |  |  |  | 12: 313.68 | [25 empty] | Всего по позиции
20 | ГЭСН15-01-055-01 | Установка подвесного решетчатого (растрового) потолка |  |  |  | 4: 100 м2; 5: 0.0884; 6: 1; 7: 0.0884 | [21 empty] | Установка подвесного решетчатого (растрового) потолка
| 1 | ОТ(ЗТ) |  |  |  | 4: чел.-ч; 7: 2.8995; 12: 1579.69 | [22 empty] | ОТ(ЗТ)
| 1-100-33 | Средний разряд работы 3,3 |  |  |  | 4: чел.-ч; 5: 32.8; 7: 2.8995; 10: 544.81; 12: 1579.69 | [23 empty] | Средний разряд работы 3,3
| 2 | ЭМ |  |  |  | 12: 0.1 | [22 empty] | ЭМ
|  | ОТм(ЗТм) |  |  |  | 4: чел.-ч; 7: 0.001768; 12: 0.93 | [22 empty] | ОТм(ЗТм)
| 91.06.06-048 | Подъемники одномачтовые, грузоподъемность до 500 кг, высота подъема 45 м |  |  |  | маш.-ч | 0.02 |  | 0.001768 | 37.32 | 1.53 | 57.1 |  | 0.1 | [23 empty] | Подъемники одномачтовые, грузоподъемность до 500 кг, высота подъема 45 м
| 4-100-030 | ОТм(Зтм) Средний разряд машинистов 3 |  |  |  | 4: чел.-ч; 5: 0.02; 7: 0.001768; 10: 524.96; 12: 0.93 | [26 empty] | ОТм(Зтм) Средний разряд машинистов 3
|  | ФОТ |  |  |  | 12: 1580.62 | [24 empty] | ФОТ
| Пр/812-015.0-1 | НР Отделочные работы |  |  |  | 4: %; 5: 100; 7: 100; 12: 1580.62 | [24 empty] | НР Отделочные работы
| Пр/774-015.0 | СП Отделочные работы |  |  |  | 4: %; 5: 49; 7: 49; 12: 774.5 | [24 empty] | СП Отделочные работы
|  | Всего по позиции |  |  |  | 10: 44523.08; 12: 3935.84 | [25 empty] | Всего по позиции
20.1 | Прайс-лист | Комплект грильято (металлик) |  |  |  | м2 | 9.11 | 1 | 9.11 |  |  | 3421.27 |  | 31167.77 | [21 empty] | Комплект грильято (металлик)
|  | Всего по позиции |  |  |  | 12: 31167.77 | [25 empty] | Всего по позиции
21 | ГЭСН15-01-047-15 | Устройство потолков: плитно-ячеистых по каркасу из оцинкованного профиля |  |  |  | 4: 100 м2; 5: 0.2405; 6: 1; 7: 0.2405 | [21 empty] | Устройство потолков: плитно-ячеистых по каркасу из оцинкованного профиля
| 1 | ОТ(ЗТ) |  |  |  | 4: чел.-ч; 7: 24.6416; 12: 14240.15 | [22 empty] | ОТ(ЗТ)
| 1-100-38 | Средний разряд работы 3,8 |  |  |  | 4: чел.-ч; 5: 102.46; 7: 24.6416; 10: 577.89; 12: 14240.15 | [23 empty] | Средний разряд работы 3,8
| 2 | ЭМ |  |  |  | 12: 705.38 | [22 empty] | ЭМ
|  | ОТм(ЗТм) |  |  |  | 4: чел.-ч; 7: 1.2843; 12: 747.07 | [22 empty] | ОТм(ЗТм)
| 91.06.06-048 | Подъемники одномачтовые, грузоподъемность до 500 кг, высота подъема 45 м |  |  |  | маш.-ч | 0.76 |  | 0.18278 | 37.32 | 1.53 | 57.1 |  | 10.44 | [23 empty] | Подъемники одномачтовые, грузоподъемность до 500 кг, высота подъема 45 м
| 4-100-030 | ОТм(Зтм) Средний разряд машинистов 3 |  |  |  | 4: чел.-ч; 5: 0.76; 7: 0.18278; 10: 524.96; 12: 95.95 | [26 empty] | ОТм(Зтм) Средний разряд машинистов 3
| 91.14.02-001 | Автомобили бортовые, грузоподъемность до 5 т |  |  |  | 4: маш.-ч; 5: 4.58; 7: 1.1015; 10: 630.91; 12: 694.94 | [23 empty] | Автомобили бортовые, грузоподъемность до 5 т
| 4-100-040 | ОТм(Зтм) Средний разряд машинистов 4 |  |  |  | 4: чел.-ч; 5: 4.58; 7: 1.1015; 10: 591.13; 12: 651.12 | [26 empty] | ОТм(Зтм) Средний разряд машинистов 4
|  | ФОТ |  |  |  | 12: 14987.22 | [24 empty] | ФОТ
| Пр/812-015.0-1 | НР Отделочные работы |  |  |  | 4: %; 5: 100; 7: 100; 12: 14987.22 | [24 empty] | НР Отделочные работы
| Пр/774-015.0 | СП Отделочные работы |  |  |  | 4: %; 5: 49; 7: 49; 12: 7343.74 | [24 empty] | СП Отделочные работы
|  | Всего по позиции |  |  |  | 10: 158102.12; 12: 38023.56 | [25 empty] | Всего по позиции
21.1 | ФСБЦ-01.6.04.02-0011 | Панели потолочные декоративные из минерального волокна в комплекте с подвесной системой из оцинкованной стали, твердые, с прямой кромкой, класс пожарной опасности КМ1, класс звукопоглощения D-E, толщина 12 мм |  |  |  | м2 | 24.77 | 1 | 24.77 | 468.45 | 1.23 | 576.19 |  | 14272.23 | [21 empty] | Панели потолочные декоративные из минерального волокна в комплекте с подвесной системой из оцинкованной стали, твердые, с прямой кромкой, класс пожарной опасности КМ1, класс звукопоглощения D-E, толщина 12 мм
|  | Всего по позиции |  |  |  | 12: 14272.23 | [25 empty] | Всего по позиции
22 | ГЭСН17-01-001-18 | Установка поддонов душевых: чугунных и стальных мелких |  |  |  | 4: 10 компл; 5: 0.2; 6: 1; 7: 0.2 | [21 empty] | Установка поддонов душевых: чугунных и стальных мелких
| 1 | ОТ(ЗТ) |  |  |  | 4: чел.-ч; 7: 1.98; 12: 1170.44 | [22 empty] | ОТ(ЗТ)
| 1-100-40 | Средний разряд работы 4,0 |  |  |  | 4: чел.-ч; 5: 9.9; 7: 1.98; 10: 591.13; 12: 1170.44 | [23 empty] | Средний разряд работы 4,0
| 2 | ЭМ |  |  |  | 12: 78.34 | [22 empty] | ЭМ
|  | ОТм(ЗТм) |  |  |  | 4: чел.-ч; 7: 0.166; 12: 95.09 | [22 empty] | ОТм(ЗТм)
| 91.06.06-048 | Подъемники одномачтовые, грузоподъемность до 500 кг, высота подъема 45 м |  |  |  | маш.-ч | 0.23 |  | 0.046 | 37.32 | 1.53 | 57.1 |  | 2.63 | [23 empty] | Подъемники одномачтовые, грузоподъемность до 500 кг, высота подъема 45 м
| 4-100-030 | ОТм(Зтм) Средний разряд машинистов 3 |  |  |  | 4: чел.-ч; 5: 0.23; 7: 0.046; 10: 524.96; 12: 24.15 | [26 empty] | ОТм(Зтм) Средний разряд машинистов 3
| 91.14.02-001 | Автомобили бортовые, грузоподъемность до 5 т |  |  |  | 4: маш.-ч; 5: 0.6; 7: 0.12; 10: 630.91; 12: 75.71 | [23 empty] | Автомобили бортовые, грузоподъемность до 5 т
| 4-100-040 | ОТм(Зтм) Средний разряд машинистов 4 |  |  |  | 4: чел.-ч; 5: 0.6; 7: 0.12; 10: 591.13; 12: 70.94 | [26 empty] | ОТм(Зтм) Средний разряд машинистов 4
| 4 | М |  |  |  | 12: 682.85 | [22 empty] | М
| 01.7.07.29-0101 | Очес льняной |  |  |  | кг | 0.6 |  | 0.12 | 128.4 | 1.49 | 191.32 |  | 22.96 | [23 empty] | Очес льняной
| 01.7.11.07-0227 | Электроды сварочные для сварки низколегированных и углеродистых сталей УОНИ 13/45, Э42А, диаметр 4-5 мм |  |  |  | кг | 0.03 |  | 0.006 | 155.63 | 0.81 | 126.06 |  | 0.76 | [23 empty] | Электроды сварочные для сварки низколегированных и углеродистых сталей УОНИ 13/45, Э42А, диаметр 4-5 мм
| 14.4.02.04-0142 | Краска масляная МА-0115, мумия, сурик железный |  |  |  | кг | 1.4 |  | 0.28 | 79.88 | 1.53 | 122.22 |  | 34.22 | [23 empty] | Краска масляная МА-0115, мумия, сурик железный
| 14.5.01.07-1000 | Герметик однокомпонентный на силиконовой основе, кислотный, универсальный |  |  |  | л | 3.1 |  | 0.62 | 768.53 | 1.19 | 914.55 |  | 567.02 | [23 empty] | Герметик однокомпонентный на силиконовой основе, кислотный, универсальный
| 14.5.05.01-0012 | Олифа комбинированная для разведения масляных густотертых красок и для внешних работ по деревянным поверхностям |  |  |  | т | 0.0007 |  | 0.00014 | 60697.21 | 1.22 | 74050.6 |  | 10.37 | [23 empty] | Олифа комбинированная для разведения масляных густотертых красок и для внешних работ по деревянным поверхностям
| 24.3.01.02-1004 | Кольцо резиновое уплотнительное для ПВХ труб канализации, диаметр 50 мм |  |  |  | шт | 10 |  | 2 | 5.14 | 1.02 | 5.24 |  | 10.48 | [23 empty] | Кольцо резиновое уплотнительное для ПВХ труб канализации, диаметр 50 мм
| 01.7.07.29-0320 | Канат пропитанный (каболка) из льняного и джутового волокна, канализационный и водопроводный, отжатый, диаметр 6-8 мм |  |  |  | кг | 0.7 |  | 0.14 | 177.57 | 1.49 | 264.58 |  | 37.04 | [23 empty] | Канат пропитанный (каболка) из льняного и джутового волокна, канализационный и водопроводный, отжатый, диаметр 6-8 мм
|  | ФОТ |  |  |  | 12: 1265.53 | [24 empty] | ФОТ
| Пр/812-016.0-1 | НР Сантехнические работы - внутренние (трубопроводы, водопровод, канализация, отопление, газоснабжение, вентиляция и кондиционирование воздуха) |  |  |  | 4: %; 5: 121; 7: 121; 12: 1531.29 | [24 empty] | НР Сантехнические работы - внутренние (трубопроводы, водопровод, канализация, отопление, газоснабжение, вентиляция и кондиционирование воздуха)
| Пр/774-016.0 | СП Сантехнические работы - внутренние (трубопроводы, водопровод, канализация, отопление, газоснабжение, вентиляция и кондиционирование воздуха) |  |  |  | 4: %; 5: 72; 7: 72; 12: 911.18 | [24 empty] | СП Сантехнические работы - внутренние (трубопроводы, водопровод, канализация, отопление, газоснабжение, вентиляция и кондиционирование воздуха)
|  | Всего по позиции |  |  |  | 10: 22345.95; 12: 4469.19 | [25 empty] | Всего по позиции
22.1 | ФСБЦ-18.2.02.07-0024 | Поддон душевой стальной эмалированный мелкий, тип ПДСм-800 высотой 150 мм, пластмассовый унифицированный сифон, бронзовый выпуск с диаметром выпускной решетки 70 мм, диаметр сливного отверстия 50 мм, диаметр сливной гофры 40 мм |  |  |  | компл | 2 | 1 | 2 | 3812.63 | 1.22 | 4651.41 |  | 9302.82 | [21 empty] | Поддон душевой стальной эмалированный мелкий, тип ПДСм-800 высотой 150 мм, пластмассовый унифицированный сифон, бронзовый выпуск с диаметром выпускной решетки 70 мм, диаметр сливного отверстия 50 мм, диаметр сливной гофры 40 мм
|  | Всего по позиции |  |  |  | 12: 9302.82 | [25 empty] | Всего по позиции
Электромонтажные работы | [34 empty] | Электромонтажные работы
23 | ГЭСНм08-02-409-09 | Труба гофрированная ПВХ для защиты проводов и кабелей по установленным конструкциям, по стенам, колоннам, потолкам, основанию пола |  |  |  | 4: 100 м; 5: 0.5; 6: 1; 7: 0.5 | [21 empty] | Труба гофрированная ПВХ для защиты проводов и кабелей по установленным конструкциям, по стенам, колоннам, потолкам, основанию пола
| 1 | ОТ(ЗТ) |  |  |  | 4: чел.-ч; 7: 7.8; 12: 4254.05 | [22 empty] | ОТ(ЗТ)
| 2-100-02 | Рабочий 2 разряда |  |  |  | 4: чел.-ч; 5: 0.02; 7: 0.01; 10: 480.84; 12: 4.81 | [23 empty] | Рабочий 2 разряда
| 2-100-03 | Рабочий 3 разряда |  |  |  | 4: чел.-ч; 5: 10.75; 7: 5.375; 10: 524.96; 12: 2821.66 | [23 empty] | Рабочий 3 разряда
| 2-100-04 | Рабочий 4 разряда |  |  |  | 4: чел.-ч; 5: 4.83; 7: 2.415; 10: 591.13; 12: 1427.58 | [23 empty] | Рабочий 4 разряда
| 2 | ЭМ |  |  |  | 12: 3.15 | [22 empty] | ЭМ
|  | ОТм(ЗТм) |  |  |  | 4: чел.-ч; 7: 0.005; 12: 2.96 | [22 empty] | ОТм(ЗТм)
| 91.14.02-001 | Автомобили бортовые, грузоподъемность до 5 т |  |  |  | 4: маш.-ч; 5: 0.01; 7: 0.005; 10: 630.91; 12: 3.15 | [23 empty] | Автомобили бортовые, грузоподъемность до 5 т
| 4-100-040 | ОТм(Зтм) Средний разряд машинистов 4 |  |  |  | 4: чел.-ч; 5: 0.01; 7: 0.005; 10: 591.13; 12: 2.96 | [26 empty] | ОТм(Зтм) Средний разряд машинистов 4
| 4 | М |  |  |  | 12: 77.12 | [22 empty] | М
| 01.7.15.07-0152 | Дюбели пластмассовые с шурупами, диаметр 6 мм, длина 35 мм, диаметр шурупа 3,5 мм, длина шурупа 50 мм |  |  |  | 100 шт | 2.09 |  | 1.045 | 52.34 | 1.41 | 73.8 |  | 77.12 | [23 empty] | Дюбели пластмассовые с шурупами, диаметр 6 мм, длина 35 мм, диаметр шурупа 3,5 мм, длина шурупа 50 мм
23.1 | 421/пр_2020_п.75_пп.а | Вспомогательные ненормируемые материальные ресурсы |  |  |  | 4: %; 5: 2; 7: 2; 12: 85.08 | [28 empty] | Вспомогательные ненормируемые материальные ресурсы
|  | ФОТ |  |  |  | 12: 4257.01 | [24 empty] | ФОТ
| Пр/812-049.3-1 | НР Электротехнические установки на других объектах |  |  |  | 4: %; 5: 97; 7: 97; 12: 4129.3 | [24 empty] | НР Электротехнические установки на других объектах
| Пр/774-049.3 | СП Электротехнические установки на других объектах |  |  |  | 4: %; 5: 51; 7: 51; 12: 2171.08 | [24 empty] | СП Электротехнические установки на других объектах
|  | Всего по позиции |  |  |  | 10: 21445.48; 12: 10722.74 | [25 empty] | Всего по позиции
23.1 | Прайс-лист | Гофра диаметр 16 мм |  |  |  | м | 51 | 1 | 51 |  |  | 28.85 |  | 1471.35 | [21 empty] | Гофра диаметр 16 мм
|  | Всего по позиции |  |  |  | 12: 1471.35 | [25 empty] | Всего по позиции
23.2 | Прайс-лист | Держатель 16 мм ПВХ серый для труб |  |  |  | шт | 100 | 1 | 100 |  |  | 5.95 |  | 595 | [21 empty] | Держатель 16 мм ПВХ серый для труб
|  | Всего по позиции |  |  |  | 12: 595 | [25 empty] | Всего по позиции
24 | ГЭСНм08-02-412-03 | Затягивание провода в проложенные трубы и металлические рукава первого одножильного или многожильного в общей оплетке, суммарное сечение: до 16 мм2 |  |  |  | 4: 100 м; 5: 0.25; 6: 1; 7: 0.25 | [21 empty] | Затягивание провода в проложенные трубы и металлические рукава первого одножильного или многожильного в общей оплетке, суммарное сечение: до 16 мм2
| 1 | ОТ(ЗТ) |  |  |  | 4: чел.-ч; 7: 1.5725; 12: 908.73 | [22 empty] | ОТ(ЗТ)
| 1-100-38 | Средний разряд работы 3,8 |  |  |  | 4: чел.-ч; 5: 6.29; 7: 1.5725; 10: 577.89; 12: 908.73 | [23 empty] | Средний разряд работы 3,8
| 2 | ЭМ |  |  |  | 12: 17.76 | [22 empty] | ЭМ
|  | ОТм(ЗТм) |  |  |  | 4: чел.-ч; 7: 0.015; 12: 10.39 | [22 empty] | ОТм(ЗТм)
| 91.05.05-015 | Краны на автомобильном ходу, грузоподъемность 16 т |  |  |  | 4: маш.-ч; 5: 0.03; 7: 0.0075; 10: 1736.75; 12: 13.03 | [23 empty] | Краны на автомобильном ходу, грузоподъемность 16 т
| 4-100-060 | ОТм(Зтм) Средний разряд машинистов 6 |  |  |  | 4: чел.-ч; 5: 0.03; 7: 0.0075; 10: 794.05; 12: 5.96 | [26 empty] | ОТм(Зтм) Средний разряд машинистов 6
| 91.14.02-001 | Автомобили бортовые, грузоподъемность до 5 т |  |  |  | 4: маш.-ч; 5: 0.03; 7: 0.0075; 10: 630.91; 12: 4.73 | [23 empty] | Автомобили бортовые, грузоподъемность до 5 т
| 4-100-040 | ОТм(Зтм) Средний разряд машинистов 4 |  |  |  | 4: чел.-ч; 5: 0.03; 7: 0.0075; 10: 591.13; 12: 4.43 | [26 empty] | ОТм(Зтм) Средний разряд машинистов 4
| 4 | М |  |  |  | 12: 85.18 | [22 empty] | М
| 01.7.06.05-0041 | Ленты изоляционные хлопчатобумажные прорезиненные для электромонтажных и ремонтных работ, цвет черный, ширина 20 мм, толщина 0,35 мм |  |  |  | м | 26.67 |  | 6.6675 | 5.87 | 0.88 | 5.17 |  | 34.47 | [23 empty] | Ленты изоляционные хлопчатобумажные прорезиненные для электромонтажных и ремонтных работ, цвет черный, ширина 20 мм, толщина 0,35 мм
| 01.7.07.20-0002 | Тальк молотый, сорт I |  |  |  | т | 0.00105 |  | 0.0002625 | 43821.53 | 1.49 | 65294.08 |  | 17.14 | [23 empty] | Тальк молотый, сорт I
| 14.4.02.04-0142 | Краска масляная МА-0115, мумия, сурик железный |  |  |  | кг | 0.02 |  | 0.005 | 79.88 | 1.53 | 122.22 |  | 0.61 | [23 empty] | Краска масляная МА-0115, мумия, сурик железный
| 20.2.01.05-0005 | Гильзы кабельные медные 16 мм |  |  |  | 100 шт | 0.05 |  | 0.0125 | 1239.94 | 1.52 | 1884.71 |  | 23.56 | [23 empty] | Гильзы кабельные медные 16 мм
| 20.2.02.01-0013 | Втулки полипропиленовые, диаметр 28 мм |  |  |  | 1000 шт | 0.0122 |  | 0.00305 | 2316.78 | 1.33 | 3081.32 |  | 9.4 | [23 empty] | Втулки полипропиленовые, диаметр 28 мм
24.1 | 421/пр_2020_п.75_пп.а | Вспомогательные ненормируемые материальные ресурсы |  |  |  | 4: %; 5: 2; 7: 2; 12: 18.17 | [28 empty] | Вспомогательные ненормируемые материальные ресурсы
|  | ФОТ |  |  |  | 12: 919.12 | [24 empty] | ФОТ
| Пр/812-049.3-1 | НР Электротехнические установки на других объектах |  |  |  | 4: %; 5: 97; 7: 97; 12: 891.55 | [24 empty] | НР Электротехнические установки на других объектах
| Пр/774-049.3 | СП Электротехнические установки на других объектах |  |  |  | 4: %; 5: 51; 7: 51; 12: 468.75 | [24 empty] | СП Электротехнические установки на других объектах
|  | Всего по позиции |  |  |  | 10: 9602.12; 12: 2400.53 | [25 empty] | Всего по позиции
24.1 | Прайс-лист | Кабель силовой ВВГнг(А)-LS 3х2,5 |  |  |  | м | 25.5 | 1 | 25.5 |  |  | 159.08 |  | 4056.54 | [21 empty] | Кабель силовой ВВГнг(А)-LS 3х2,5
|  | Всего по позиции |  |  |  | 12: 4056.54 | [25 empty] | Всего по позиции
25 | ГЭСНм08-02-412-02 | Затягивание провода в проложенные трубы и металлические рукава первого одножильного или многожильного в общей оплетке, суммарное сечение: до 6 мм2 |  |  |  | 4: 100 м; 5: 0.15; 6: 1; 7: 0.15 | [21 empty] | Затягивание провода в проложенные трубы и металлические рукава первого одножильного или многожильного в общей оплетке, суммарное сечение: до 6 мм2
| 1 | ОТ(ЗТ) |  |  |  | 4: чел.-ч; 7: 0.8085; 12: 467.22 | [22 empty] | ОТ(ЗТ)
| 1-100-38 | Средний разряд работы 3,8 |  |  |  | 4: чел.-ч; 5: 5.39; 7: 0.8085; 10: 577.89; 12: 467.22 | [23 empty] | Средний разряд работы 3,8
| 2 | ЭМ |  |  |  | 12: 7.1 | [22 empty] | ЭМ
|  | ОТм(ЗТм) |  |  |  | 4: чел.-ч; 7: 0.006; 12: 4.15 | [22 empty] | ОТм(ЗТм)
| 91.05.05-015 | Краны на автомобильном ходу, грузоподъемность 16 т |  |  |  | 4: маш.-ч; 5: 0.02; 7: 0.003; 10: 1736.75; 12: 5.21 | [23 empty] | Краны на автомобильном ходу, грузоподъемность 16 т
| 4-100-060 | ОТм(Зтм) Средний разряд машинистов 6 |  |  |  | 4: чел.-ч; 5: 0.02; 7: 0.003; 10: 794.05; 12: 2.38 | [26 empty] | ОТм(Зтм) Средний разряд машинистов 6
| 91.14.02-001 | Автомобили бортовые, грузоподъемность до 5 т |  |  |  | 4: маш.-ч; 5: 0.02; 7: 0.003; 10: 630.91; 12: 1.89 | [23 empty] | Автомобили бортовые, грузоподъемность до 5 т
| 4-100-040 | ОТм(Зтм) Средний разряд машинистов 4 |  |  |  | 4: чел.-ч; 5: 0.02; 7: 0.003; 10: 591.13; 12: 1.77 | [26 empty] | ОТм(Зтм) Средний разряд машинистов 4
| 4 | М |  |  |  | 12: 28.45 | [22 empty] | М
| 01.7.06.05-0041 | Ленты изоляционные хлопчатобумажные прорезиненные для электромонтажных и ремонтных работ, цвет черный, ширина 20 мм, толщина 0,35 мм |  |  |  | м | 13.33 |  | 1.9995 | 5.87 | 0.88 | 5.17 |  | 10.34 | [23 empty] | Ленты изоляционные хлопчатобумажные прорезиненные для электромонтажных и ремонтных работ, цвет черный, ширина 20 мм, толщина 0,35 мм
| 01.7.07.20-0002 | Тальк молотый, сорт I |  |  |  | т | 0.0006 |  | 9e-05 | 43821.53 | 1.49 | 65294.08 |  | 5.88 | [23 empty] | Тальк молотый, сорт I
| 14.4.02.04-0142 | Краска масляная МА-0115, мумия, сурик железный |  |  |  | кг | 0.02 |  | 0.003 | 79.88 | 1.53 | 122.22 |  | 0.37 | [23 empty] | Краска масляная МА-0115, мумия, сурик железный
| 20.2.01.05-0003 | Гильзы кабельные медные 6 мм |  |  |  | 100 шт | 0.05 |  | 0.0075 | 696.63 | 1.52 | 1058.88 |  | 7.94 | [23 empty] | Гильзы кабельные медные 6 мм
| 20.2.02.01-0012 | Втулки полипропиленовые, диаметр 22 мм |  |  |  | 1000 шт | 0.0122 |  | 0.00183 | 1610.33 | 1.33 | 2141.74 |  | 3.92 | [23 empty] | Втулки полипропиленовые, диаметр 22 мм
25.1 | 421/пр_2020_п.75_пп.а | Вспомогательные ненормируемые материальные ресурсы |  |  |  | 4: %; 5: 2; 7: 2; 12: 9.34 | [28 empty] | Вспомогательные ненормируемые материальные ресурсы
|  | ФОТ |  |  |  | 12: 471.37 | [24 empty] | ФОТ
| Пр/812-049.3-1 | НР Электротехнические установки на других объектах |  |  |  | 4: %; 5: 97; 7: 97; 12: 457.23 | [24 empty] | НР Электротехнические установки на других объектах
| Пр/774-049.3 | СП Электротехнические установки на других объектах |  |  |  | 4: %; 5: 51; 7: 51; 12: 240.4 | [24 empty] | СП Электротехнические установки на других объектах
|  | Всего по позиции |  |  |  | 10: 8092.6; 12: 1213.89 | [25 empty] | Всего по позиции
25.1 | Прайс-лист | Кабель силовой ВВГнг(А)-LS 3х1,5 |  |  |  | м | 15.3 | 1 | 15.3 |  |  | 105.16 |  | 1608.95 | [21 empty] | Кабель силовой ВВГнг(А)-LS 3х1,5
|  | Всего по позиции |  |  |  | 12: 1608.95 | [25 empty] | Всего по позиции
26 | ГЭСНм08-02-412-01 | Затягивание провода в проложенные трубы и металлические рукава первого одножильного или многожильного в общей оплетке, суммарное сечение: до 2,5 мм2 |  |  |  | 4: 100 м; 5: 0.1; 6: 1; 7: 0.1 | [21 empty] | Затягивание провода в проложенные трубы и металлические рукава первого одножильного или многожильного в общей оплетке, суммарное сечение: до 2,5 мм2
| 1 | ОТ(ЗТ) |  |  |  | 4: чел.-ч; 7: 0.449; 12: 259.47 | [22 empty] | ОТ(ЗТ)
| 1-100-38 | Средний разряд работы 3,8 |  |  |  | 4: чел.-ч; 5: 4.49; 7: 0.449; 10: 577.89; 12: 259.47 | [23 empty] | Средний разряд работы 3,8
| 2 | ЭМ |  |  |  | 12: 2.37 | [22 empty] | ЭМ
|  | ОТм(ЗТм) |  |  |  | 4: чел.-ч; 7: 0.002; 12: 1.38 | [22 empty] | ОТм(ЗТм)
| 91.05.05-015 | Краны на автомобильном ходу, грузоподъемность 16 т |  |  |  | 4: маш.-ч; 5: 0.01; 7: 0.001; 10: 1736.75; 12: 1.74 | [23 empty] | Краны на автомобильном ходу, грузоподъемность 16 т
| 4-100-060 | ОТм(Зтм) Средний разряд машинистов 6 |  |  |  | 4: чел.-ч; 5: 0.01; 7: 0.001; 10: 794.05; 12: 0.79 | [26 empty] | ОТм(Зтм) Средний разряд машинистов 6
| 91.14.02-001 | Автомобили бортовые, грузоподъемность до 5 т |  |  |  | 4: маш.-ч; 5: 0.01; 7: 0.001; 10: 630.91; 12: 0.63 | [23 empty] | Автомобили бортовые, грузоподъемность до 5 т
| 4-100-040 | ОТм(Зтм) Средний разряд машинистов 4 |  |  |  | 4: чел.-ч; 5: 0.01; 7: 0.001; 10: 591.13; 12: 0.59 | [26 empty] | ОТм(Зтм) Средний разряд машинистов 4
| 4 | М |  |  |  | 12: 15.48 | [22 empty] | М
| 01.7.06.05-0041 | Ленты изоляционные хлопчатобумажные прорезиненные для электромонтажных и ремонтных работ, цвет черный, ширина 20 мм, толщина 0,35 мм |  |  |  | м | 13.33 |  | 1.333 | 5.87 | 0.88 | 5.17 |  | 6.89 | [23 empty] | Ленты изоляционные хлопчатобумажные прорезиненные для электромонтажных и ремонтных работ, цвет черный, ширина 20 мм, толщина 0,35 мм
| 01.7.07.20-0002 | Тальк молотый, сорт I |  |  |  | т | 0.00043 |  | 4.3e-05 | 43821.53 | 1.49 | 65294.08 |  | 2.81 | [23 empty] | Тальк молотый, сорт I
| 14.4.02.04-0142 | Краска масляная МА-0115, мумия, сурик железный |  |  |  | кг | 0.02 |  | 0.002 | 79.88 | 1.53 | 122.22 |  | 0.24 | [23 empty] | Краска масляная МА-0115, мумия, сурик железный
| 20.2.01.05-0001 | Гильзы кабельные медные 2,5 мм |  |  |  | 100 шт | 0.05 |  | 0.005 | 412.93 | 1.52 | 627.65 |  | 3.14 | [23 empty] | Гильзы кабельные медные 2,5 мм
| 20.2.02.01-0011 | Втулки полипропиленовые, диаметр 17 мм |  |  |  | 1000 шт | 0.0122 |  | 0.00122 | 1481.45 | 1.33 | 1970.33 |  | 2.4 | [23 empty] | Втулки полипропиленовые, диаметр 17 мм
26.1 | 421/пр_2020_п.75_пп.а | Вспомогательные ненормируемые материальные ресурсы |  |  |  | 4: %; 5: 2; 7: 2; 12: 5.19 | [28 empty] | Вспомогательные ненормируемые материальные ресурсы
|  | ФОТ |  |  |  | 12: 260.85 | [24 empty] | ФОТ
| Пр/812-049.3-1 | НР Электротехнические установки на других объектах |  |  |  | 4: %; 5: 97; 7: 97; 12: 253.02 | [24 empty] | НР Электротехнические установки на других объектах
| Пр/774-049.3 | СП Электротехнические установки на других объектах |  |  |  | 4: %; 5: 51; 7: 51; 12: 133.03 | [24 empty] | СП Электротехнические установки на других объектах
|  | Всего по позиции |  |  |  | 10: 6699.4; 12: 669.94 | [25 empty] | Всего по позиции
26.1 | Прайс-лист | Провод ШВВП 3х0,75 |  |  |  | м | 10.2 | 1 | 10.2 |  |  | 77.78 |  | 793.36 | [21 empty] | Провод ШВВП 3х0,75
|  | Всего по позиции |  |  |  | 12: 793.36 | [25 empty] | Всего по позиции
27 | ГЭСНр67-01-009-02 | Смена: розеток |  |  |  | 4: 100 шт; 5: 0.1; 6: 1; 7: 0.1 | [21 empty] | Смена: розеток
| 1 | ОТ(ЗТ) |  |  |  | 4: чел.-ч; 7: 2.41; 12: 1344.88 | [22 empty] | ОТ(ЗТ)
| 1-100-35 | Средний разряд работы 3,5 |  |  |  | 4: чел.-ч; 5: 24.1; 7: 2.41; 10: 558.04; 12: 1344.88 | [23 empty] | Средний разряд работы 3,5
|  | ФОТ |  |  |  | 12: 1344.88 | [24 empty] | ФОТ
| Пр/812-101.0-1 | НР Электромонтажные работы (ремонтно-строительные) |  |  |  | 4: %; 5: 91; 7: 91; 12: 1223.84 | [24 empty] | НР Электромонтажные работы (ремонтно-строительные)
| Пр/774-101.0 | СП Электромонтажные работы (ремонтно-строительные) |  |  |  | 4: %; 5: 48; 7: 48; 12: 645.54 | [24 empty] | СП Электромонтажные работы (ремонтно-строительные)
|  | Всего по позиции |  |  |  | 10: 32142.6; 12: 3214.26 | [25 empty] | Всего по позиции
27.1 | Прайс-лист | Розетка с заземлением без шторок 16 А, мех., быстрозажимная клемма |  |  |  | шт | 10 | 1 | 10 |  |  | 180.84 |  | 1808.4 | [21 empty] | Розетка с заземлением без шторок 16 А, мех., быстрозажимная клемма
|  | Всего по позиции |  |  |  | 12: 1808.4 | [25 empty] | Всего по позиции
27.2 | Прайс-лист | Рамка количество постов: 1 IP44 |  |  |  | шт | 10 | 1 | 10 |  |  | 86.98 |  | 869.8 | [21 empty] | Рамка количество постов: 1 IP44
|  | Всего по позиции |  |  |  | 12: 869.8 | [25 empty] | Всего по позиции
28 | ГЭСНр67-01-009-01 | Смена: выключателей |  |  |  | 4: 100 шт; 5: 0.08; 6: 1; 7: 0.08 | [21 empty] | Смена: выключателей
| 1 | ОТ(ЗТ) |  |  |  | 4: чел.-ч; 7: 1.928; 12: 1075.9 | [22 empty] | ОТ(ЗТ)
| 1-100-35 | Средний разряд работы 3,5 |  |  |  | 4: чел.-ч; 5: 24.1; 7: 1.928; 10: 558.04; 12: 1075.9 | [23 empty] | Средний разряд работы 3,5
|  | ФОТ |  |  |  | 12: 1075.9 | [24 empty] | ФОТ
| Пр/812-101.0-1 | НР Электромонтажные работы (ремонтно-строительные) |  |  |  | 4: %; 5: 91; 7: 91; 12: 979.07 | [24 empty] | НР Электромонтажные работы (ремонтно-строительные)
| Пр/774-101.0 | СП Электромонтажные работы (ремонтно-строительные) |  |  |  | 4: %; 5: 48; 7: 48; 12: 516.43 | [24 empty] | СП Электромонтажные работы (ремонтно-строительные)
|  | Всего по позиции |  |  |  | 10: 32142.5; 12: 2571.4 | [25 empty] | Всего по позиции
28.1 | Прайс-лист | Выключатель 1-клавишный встраиваемый с рамкой |  |  |  | шт | 4 | 1 | 4 |  |  | 234.23 |  | 936.92 | [21 empty] | Выключатель 1-клавишный встраиваемый с рамкой
|  | Всего по позиции |  |  |  | 12: 936.92 | [25 empty] | Всего по позиции
28.2 | Прайс-лист | Выключатель 2-клавишный встраиваемый с рамкой |  |  |  | шт | 4 | 1 | 4 |  |  | 357.38 |  | 1429.52 | [21 empty] | Выключатель 2-клавишный встраиваемый с рамкой
|  | Всего по позиции |  |  |  | 12: 1429.52 | [25 empty] | Всего по позиции
29 | ГЭСНр67-01-004-05 | Демонтаж: светильников для люминесцентных ламп |  |  |  | 4: 100 шт; 5: 0.1; 6: 1; 7: 0.1 | [21 empty] | Демонтаж: светильников для люминесцентных ламп
| 1 | ОТ(ЗТ) |  |  |  | 4: чел.-ч; 7: 1.789; 12: 883.91 | [22 empty] | ОТ(ЗТ)
| 1-100-23 | Средний разряд работы 2,3 |  |  |  | 4: чел.-ч; 5: 17.89; 7: 1.789; 10: 494.08; 12: 883.91 | [23 empty] | Средний разряд работы 2,3
| 2 | ЭМ |  |  |  | 12: 0.46 | [22 empty] | ЭМ
|  | ОТм(ЗТм) |  |  |  | 4: чел.-ч; 7: 0.008; 12: 4.2 | [22 empty] | ОТм(ЗТм)
| 91.06.06-048 | Подъемники одномачтовые, грузоподъемность до 500 кг, высота подъема 45 м |  |  |  | маш.-ч | 0.08 |  | 0.008 | 37.32 | 1.53 | 57.1 |  | 0.46 | [23 empty] | Подъемники одномачтовые, грузоподъемность до 500 кг, высота подъема 45 м
| 4-100-030 | ОТм(Зтм) Средний разряд машинистов 3 |  |  |  | 4: чел.-ч; 5: 0.08; 7: 0.008; 10: 524.96; 12: 4.2 | [26 empty] | ОТм(Зтм) Средний разряд машинистов 3
|  | ФОТ |  |  |  | 12: 888.11 | [24 empty] | ФОТ
| Пр/812-101.0-1 | НР Электромонтажные работы (ремонтно-строительные) |  |  |  | 4: %; 5: 91; 7: 91; 12: 808.18 | [24 empty] | НР Электромонтажные работы (ремонтно-строительные)
| Пр/774-101.0 | СП Электромонтажные работы (ремонтно-строительные) |  |  |  | 4: %; 5: 48; 7: 48; 12: 426.29 | [24 empty] | СП Электромонтажные работы (ремонтно-строительные)
|  | Всего по позиции |  |  |  | 10: 21230.4; 12: 2123.04 | [25 empty] | Всего по позиции
30 | ГЭСНм08-03-608-02 | Светильник светодиодный панельный, встраиваемый в подвесной потолок плитно-ячеистый, с подключением: к клеммной колодке светильника |  |  |  | 4: 100 шт; 5: 0.1; 6: 1; 7: 0.1 | [21 empty] | Светильник светодиодный панельный, встраиваемый в подвесной потолок плитно-ячеистый, с подключением: к клеммной колодке светильника
| Прил.8.1 п.1.1 | Производство работ на высоте, м: св. 2 до 8 м ОЗП=1,05; ТЗ=1,05 | [39 empty] | Производство работ на высоте, м: св. 2 до 8 м ОЗП=1,05; ТЗ=1,05
| 1 | ОТ(ЗТ) |  |  |  | 4: чел.-ч; 7: 2.0549; 12: 1208.23 | [22 empty] | ОТ(ЗТ)
| 2-100-01 | Рабочий 1 разряда |  |  |  | чел.-ч | 0.41 | 1.05 | 0.04305 |  |  | 441.14 |  | 18.99 | [23 empty] | Рабочий 1 разряда
| 2-100-04 | Рабочий 4 разряда |  |  |  | чел.-ч | 19.16 | 1.05 | 2.0118 |  |  | 591.13 |  | 1189.24 | [23 empty] | Рабочий 4 разряда
| 2 | ЭМ |  |  |  | 12: 17.67 | [22 empty] | ЭМ
|  | ОТм(ЗТм) |  |  |  | 4: чел.-ч; 7: 0.028; 12: 16.55 | [22 empty] | ОТм(ЗТм)
| 91.14.02-001 | Автомобили бортовые, грузоподъемность до 5 т |  |  |  | 4: маш.-ч; 5: 0.28; 7: 0.028; 10: 630.91; 12: 17.67 | [23 empty] | Автомобили бортовые, грузоподъемность до 5 т
| 4-100-040 | ОТм(Зтм) Средний разряд машинистов 4 |  |  |  | 4: чел.-ч; 5: 0.28; 7: 0.028; 10: 591.13; 12: 16.55 | [26 empty] | ОТм(Зтм) Средний разряд машинистов 4
30.1 | 421/пр_2020_п.75_пп.а | Вспомогательные ненормируемые материальные ресурсы |  |  |  | 4: %; 5: 2; 7: 2; 12: 23.01 | [28 empty] | Вспомогательные ненормируемые материальные ресурсы
|  | ФОТ |  |  |  | 12: 1224.78 | [24 empty] | ФОТ
| Пр/812-049.3-1 | НР Электротехнические установки на других объектах |  |  |  | 4: %; 5: 97; 7: 97; 12: 1188.04 | [24 empty] | НР Электротехнические установки на других объектах
| Пр/774-049.3 | СП Электротехнические установки на других объектах |  |  |  | 4: %; 5: 51; 7: 51; 12: 624.64 | [24 empty] | СП Электротехнические установки на других объектах
|  | Всего по позиции |  |  |  | 10: 30781.4; 12: 3078.14 | [25 empty] | Всего по позиции
30.1 | ФСБЦ-20.3.03.07-0091 | Светильник светодиодный потолочный накладной для общественных зданий, IP40, УХЛ4, рассеиватель полистирол, корпус пластиковый, кривая силы света косинусная, световой поток 4200-4600 лм, цветовая температура 3000-5000 К, размеры светильника 595х595 мм, мощность 30 Вт |  |  |  | шт | 10 | 1 | 10 | 2279.73 | 1.49 | 3396.8 |  | 33968 | [21 empty] | Светильник светодиодный потолочный накладной для общественных зданий, IP40, УХЛ4, рассеиватель полистирол, корпус пластиковый, кривая силы света косинусная, световой поток 4200-4600 лм, цветовая температура 3000-5000 К, размеры светильника 595х595 мм, мощность 30 Вт
|  | Всего по позиции |  |  |  | 12: 33968 | [25 empty] | Всего по позиции
|  | Всего по разделу 1 Помещения № 139-145 |  |  |  | 12: 1244171.65 | [29 empty] | Всего по разделу 1 Помещения № 139-145
Раздел 2. Помещения № 100-103 | [33 empty] | Раздел 2. Помещения № 100-103
Демонтаж/разборка | [34 empty] | Демонтаж/разборка
31 | ГЭСНр56-01-010-01 | Снятие дверных полотен |  |  |  | 4: 100 м2; 5: 0.05; 6: 1; 7: 0.05 | [21 empty] | Снятие дверных полотен
| 1 | ОТ(ЗТ) |  |  |  | 4: чел.-ч; 7: 1.814; 12: 888.26 | [22 empty] | ОТ(ЗТ)
| 1-100-22 | Средний разряд работы 2,2 |  |  |  | 4: чел.-ч; 5: 36.28; 7: 1.814; 10: 489.67; 12: 888.26 | [23 empty] | Средний разряд работы 2,2
|  | ФОТ |  |  |  | 12: 888.26 | [24 empty] | ФОТ
| Пр/812-090.0-1 | НР Проемы (ремонтно-строительные) |  |  |  | 4: %; 5: 90; 7: 90; 12: 799.43 | [24 empty] | НР Проемы (ремонтно-строительные)
| Пр/774-090.0 | СП Проемы (ремонтно-строительные) |  |  |  | 4: %; 5: 47; 7: 47; 12: 417.48 | [24 empty] | СП Проемы (ремонтно-строительные)
|  | Всего по позиции |  |  |  | 10: 42103.4; 12: 2105.17 | [25 empty] | Всего по позиции
32 | ГЭСНр56-01-009-01 | Демонтаж дверных коробок: в каменных стенах с отбивкой штукатурки в откосах |  |  |  | 4: 100 шт; 5: 0.03; 6: 1; 7: 0.03 | [21 empty] | Демонтаж дверных коробок: в каменных стенах с отбивкой штукатурки в откосах
| 1 | ОТ(ЗТ) |  |  |  | 4: чел.-ч; 7: 5.379; 12: 2657.66 | [22 empty] | ОТ(ЗТ)
| 1-100-23 | Средний разряд работы 2,3 |  |  |  | 4: чел.-ч; 5: 179.3; 7: 5.379; 10: 494.08; 12: 2657.66 | [23 empty] | Средний разряд работы 2,3
| 2 | ЭМ |  |  |  | 12: 24.37 | [22 empty] | ЭМ
| 91.18.01-508 | Компрессоры винтовые передвижные с электродвигателем, давление до 1 МПа (10 атм), производительность до 5 м3/мин |  |  |  | маш.-ч | 3.97 |  | 0.1191 | 115.43 | 1.72 | 198.54 |  | 23.65 | [23 empty] | Компрессоры винтовые передвижные с электродвигателем, давление до 1 МПа (10 атм), производительность до 5 м3/мин
| 91.21.10-002 | Молотки отбойные пневматические при работе от передвижных компрессоров |  |  |  | 4: маш.-ч; 5: 7.93; 7: 0.2379; 10: 3.02; 12: 0.72 | [23 empty] | Молотки отбойные пневматические при работе от передвижных компрессоров
|  | ФОТ |  |  |  | 12: 2657.66 | [24 empty] | ФОТ
| Пр/812-090.0-1 | НР Проемы (ремонтно-строительные) |  |  |  | 4: %; 5: 90; 7: 90; 12: 2391.89 | [24 empty] | НР Проемы (ремонтно-строительные)
| Пр/774-090.0 | СП Проемы (ремонтно-строительные) |  |  |  | 4: %; 5: 47; 7: 47; 12: 1249.1 | [24 empty] | СП Проемы (ремонтно-строительные)
|  | Всего по позиции |  |  |  | 10: 210767.33; 12: 6323.02 | [25 empty] | Всего по позиции
33 | ГЭСНр57-01-002-03 | Разборка покрытий полов: из керамических плиток |  |  |  | 4: 100 м2; 5: 0.161; 6: 1; 7: 0.161 | [21 empty] | Разборка покрытий полов: из керамических плиток
| 1 | ОТ(ЗТ) |  |  |  | 4: чел.-ч; 7: 11.2491; 12: 5905.31 | [22 empty] | ОТ(ЗТ)
| 1-100-30 | Средний разряд работы 3,0 |  |  |  | 4: чел.-ч; 5: 69.87; 7: 11.2491; 10: 524.96; 12: 5905.31 | [23 empty] | Средний разряд работы 3,0
| 2 | ЭМ |  |  |  | 12: 13.24 | [22 empty] | ЭМ
|  | ОТм(ЗТм) |  |  |  | 4: чел.-ч; 7: 0.23184; 12: 121.71 | [22 empty] | ОТм(ЗТм)
| 91.06.06-048 | Подъемники одномачтовые, грузоподъемность до 500 кг, высота подъема 45 м |  |  |  | маш.-ч | 1.44 |  | 0.23184 | 37.32 | 1.53 | 57.1 |  | 13.24 | [23 empty] | Подъемники одномачтовые, грузоподъемность до 500 кг, высота подъема 45 м
| 4-100-030 | ОТм(Зтм) Средний разряд машинистов 3 |  |  |  | 4: чел.-ч; 5: 1.44; 7: 0.23184; 10: 524.96; 12: 121.71 | [26 empty] | ОТм(Зтм) Средний разряд машинистов 3
|  | ФОТ |  |  |  | 12: 6027.02 | [24 empty] | ФОТ
| Пр/812-091.0-1 | НР Полы (ремонтно-строительные) |  |  |  | 4: %; 5: 89; 7: 89; 12: 5364.05 | [24 empty] | НР Полы (ремонтно-строительные)
| Пр/774-091.0 | СП Полы (ремонтно-строительные) |  |  |  | 4: %; 5: 49; 7: 49; 12: 2953.24 | [24 empty] | СП Полы (ремонтно-строительные)
|  | Всего по позиции |  |  |  | 10: 89177.33; 12: 14357.55 | [25 empty] | Всего по позиции
34 | ГЭСНр63-03-001-05 | Разборка облицовки стен: из керамических глазурованных плиток |  |  |  | 4: 100 м2; 5: 0.5355; 6: 1; 7: 0.5355 | [21 empty] | Разборка облицовки стен: из керамических глазурованных плиток
| 1 | ОТ(ЗТ) |  |  |  | 4: чел.-ч; 7: 39.7876; 12: 19306.96 | [22 empty] | ОТ(ЗТ)
| 1-100-21 | Средний разряд работы 2,1 |  |  |  | 4: чел.-ч; 5: 74.3; 7: 39.7876; 10: 485.25; 12: 19306.96 | [23 empty] | Средний разряд работы 2,1
| 2 | ЭМ |  |  |  | 12: 190.36 | [22 empty] | ЭМ
|  | ОТм(ЗТм) |  |  |  | 4: чел.-ч; 7: 0.18743; 12: 98.39 | [22 empty] | ОТм(ЗТм)
| 91.06.06-048 | Подъемники одномачтовые, грузоподъемность до 500 кг, высота подъема 45 м |  |  |  | маш.-ч | 0.35 |  | 0.18743 | 37.32 | 1.53 | 57.1 |  | 10.7 | [23 empty] | Подъемники одномачтовые, грузоподъемность до 500 кг, высота подъема 45 м
| 4-100-030 | ОТм(Зтм) Средний разряд машинистов 3 |  |  |  | 4: чел.-ч; 5: 0.35; 7: 0.18743; 10: 524.96; 12: 98.39 | [26 empty] | ОТм(Зтм) Средний разряд машинистов 3
| 91.18.01-508 | Компрессоры винтовые передвижные с электродвигателем, давление до 1 МПа (10 атм), производительность до 5 м3/мин |  |  |  | маш.-ч | 1.64 |  | 0.87822 | 115.43 | 1.72 | 198.54 |  | 174.36 | [23 empty] | Компрессоры винтовые передвижные с электродвигателем, давление до 1 МПа (10 атм), производительность до 5 м3/мин
| 91.21.10-002 | Молотки отбойные пневматические при работе от передвижных компрессоров |  |  |  | 4: маш.-ч; 5: 3.28; 7: 1.7564; 10: 3.02; 12: 5.3 | [23 empty] | Молотки отбойные пневматические при работе от передвижных компрессоров
|  | ФОТ |  |  |  | 12: 19405.35 | [24 empty] | ФОТ
| Пр/812-097.0-1 | НР Стекольные, обойные и облицовочные работы (ремонтно-строительные) |  |  |  | 4: %; 5: 90; 7: 90; 12: 17464.82 | [24 empty] | НР Стекольные, обойные и облицовочные работы (ремонтно-строительные)
| Пр/774-097.0 | СП Стекольные, обойные и облицовочные работы (ремонтно-строительные) |  |  |  | 4: %; 5: 45; 7: 45; 12: 8732.41 | [24 empty] | СП Стекольные, обойные и облицовочные работы (ремонтно-строительные)
|  | Всего по позиции |  |  |  | 10: 85514.36; 12: 45792.94 | [25 empty] | Всего по позиции
35 | ГЭСН15-01-047-16 | Демонтаж (разборка) потолков: реечных алюминиевых (с разборкой аркаса) |  |  |  | 4: 100 м2; 5: 0.161; 6: 1; 7: 0.161 | [21 empty] | Демонтаж (разборка) потолков: реечных алюминиевых (с разборкой аркаса)
| 571/пр_2022_п.83_т.2_стр.4_стб.3 | Демонтаж (разборка) металлических, металлокомпозитных, композитных конструкций ОЗП=0,7; ЭМ=0,7 к расх.; ЗПМ=0,7; МАТ=0 к расх.; ТЗ=0,7; ТЗМ=0,7 | [39 empty] | Демонтаж (разборка) металлических, металлокомпозитных, композитных конструкций ОЗП=0,7; ЭМ=0,7 к расх.; ЗПМ=0,7; МАТ=0 к расх.; ТЗ=0,7; ТЗМ=0,7
| 1 | ОТ(ЗТ) |  |  |  | 4: чел.-ч; 7: 12.2122; 12: 7057.29 | [22 empty] | ОТ(ЗТ)
| 1-100-38 | Средний разряд работы 3,8 |  |  |  | чел.-ч | 108.36 | 0.7 | 12.2122 |  |  | 577.89 |  | 7057.29 | [23 empty] | Средний разряд работы 3,8
| 2 | ЭМ |  |  |  | 12: 95.45 | [22 empty] | ЭМ
|  | ОТм(ЗТм) |  |  |  | 4: чел.-ч; 7: 0.043953; 12: 31.7 | [22 empty] | ОТм(ЗТм)
| 91.05.05-015 | Краны на автомобильном ходу, грузоподъемность 16 т |  |  |  | маш.-ч | 0.25 | 0.7 | 0.028175 |  |  | 1736.75 |  | 48.93 | [23 empty] | Краны на автомобильном ходу, грузоподъемность 16 т
| 4-100-060 | ОТм(Зтм) Средний разряд машинистов 6 |  |  |  | чел.-ч | 0.25 | 0.7 | 0.028175 |  |  | 794.05 |  | 22.37 | [26 empty] | ОТм(Зтм) Средний разряд машинистов 6
| 91.06.03-062 | Лебедки электрические тяговым усилием до 31,39 кН (3,2 т) |  |  |  | маш.-ч | 16.2 | 0.7 | 1.8257 | 13.44 | 1.49 | 20.03 |  | 36.57 | [23 empty] | Лебедки электрические тяговым усилием до 31,39 кН (3,2 т)
| 91.14.02-001 | Автомобили бортовые, грузоподъемность до 5 т |  |  |  | маш.-ч | 0.14 | 0.7 | 0.015778 |  |  | 630.91 |  | 9.95 | [23 empty] | Автомобили бортовые, грузоподъемность до 5 т
| 4-100-040 | ОТм(Зтм) Средний разряд машинистов 4 |  |  |  | чел.-ч | 0.14 | 0.7 | 0.015778 |  |  | 591.13 |  | 9.33 | [26 empty] | ОТм(Зтм) Средний разряд машинистов 4
| 4 | М |  |  |  | 12: 0 | [22 empty] | М
| 09.2.01.05-0001 | Гребенка несущая из алюминия, ширина 100 мм, толщина 0,65 мм |  |  |  | м | 100 | 0 | 0 | 44.19 | 1.62 | 71.59 |  | 0 | [23 empty] | Гребенка несущая из алюминия, ширина 100 мм, толщина 0,65 мм
| 09.2.01.05-0051 | Подвесы стальные для монтажа подвесных потолочных систем, длина 350 мм, диаметр 3 мм |  |  |  | 100 шт | 0.7 | 0 | 0 | 766.58 | 1.51 | 1157.54 |  | 0 | [23 empty] | Подвесы стальные для монтажа подвесных потолочных систем, длина 350 мм, диаметр 3 мм
| 09.2.02.02-0011 | Рейка алюминиевая сплошная потолочная S-формы, ширина 100 мм, толщина 0,3 мм |  |  |  | м | 1050 | 0 | 0 | 69.99 | 1.62 | 113.38 |  | 0 | [23 empty] | Рейка алюминиевая сплошная потолочная S-формы, ширина 100 мм, толщина 0,3 мм
|  | ФОТ |  |  |  | 12: 7088.99 | [24 empty] | ФОТ
| Пр/812-015.0-1 | НР Отделочные работы |  |  |  | 4: %; 5: 100; 7: 100; 12: 7088.99 | [24 empty] | НР Отделочные работы
| Пр/774-015.0 | СП Отделочные работы |  |  |  | 4: %; 5: 49; 7: 49; 12: 3473.61 | [24 empty] | СП Отделочные работы
|  | Всего по позиции |  |  |  | 10: 110230.06; 12: 17747.04 | [25 empty] | Всего по позиции
36 | ГЭСНр65-01-004-01 | Демонтаж: умывальников и раковин |  |  |  | 4: 100 шт; 5: 0.01; 6: 1; 7: 0.01 | [21 empty] | Демонтаж: умывальников и раковин
| 1 | ОТ(ЗТ) |  |  |  | 4: чел.-ч; 7: 0.513; 12: 269.3 | [22 empty] | ОТ(ЗТ)
| 1-100-30 | Средний разряд работы 3,0 |  |  |  | 4: чел.-ч; 5: 51.3; 7: 0.513; 10: 524.96; 12: 269.3 | [23 empty] | Средний разряд работы 3,0
| 2 | ЭМ |  |  |  | 12: 0.15 | [22 empty] | ЭМ
|  | ОТм(ЗТм) |  |  |  | 4: чел.-ч; 7: 0.0026; 12: 1.36 | [22 empty] | ОТм(ЗТм)
| 91.06.06-048 | Подъемники одномачтовые, грузоподъемность до 500 кг, высота подъема 45 м |  |  |  | маш.-ч | 0.26 |  | 0.0026 | 37.32 | 1.53 | 57.1 |  | 0.15 | [23 empty] | Подъемники одномачтовые, грузоподъемность до 500 кг, высота подъема 45 м
| 4-100-030 | ОТм(Зтм) Средний разряд машинистов 3 |  |  |  | 4: чел.-ч; 5: 0.26; 7: 0.0026; 10: 524.96; 12: 1.36 | [26 empty] | ОТм(Зтм) Средний разряд машинистов 3
|  | ФОТ |  |  |  | 12: 270.66 | [24 empty] | ФОТ
| Пр/812-099.1-1 | НР Внутренние санитарно-технические работы: демонтаж и разборка (ремонтно-строительные) |  |  |  | 4: %; 5: 87; 7: 87; 12: 235.47 | [24 empty] | НР Внутренние санитарно-технические работы: демонтаж и разборка (ремонтно-строительные)
| Пр/774-099.1 | СП Внутренние санитарно-технические работы: демонтаж и разборка (ремонтно-строительные) |  |  |  | 4: %; 5: 44; 7: 44; 12: 119.09 | [24 empty] | СП Внутренние санитарно-технические работы: демонтаж и разборка (ремонтно-строительные)
|  | Всего по позиции |  |  |  | 10: 62537; 12: 625.37 | [25 empty] | Всего по позиции
37 | ГЭСНр65-01-004-12 | Демонтаж: поддонов |  |  |  | 4: 100 шт; 5: 0.01; 6: 1; 7: 0.01 | [21 empty] | Демонтаж: поддонов
| 1 | ОТ(ЗТ) |  |  |  | 4: чел.-ч; 7: 1.681; 12: 882.46 | [22 empty] | ОТ(ЗТ)
| 1-100-30 | Средний разряд работы 3,0 |  |  |  | 4: чел.-ч; 5: 168.1; 7: 1.681; 10: 524.96; 12: 882.46 | [23 empty] | Средний разряд работы 3,0
| 2 | ЭМ |  |  |  | 12: 0.52 | [22 empty] | ЭМ
|  | ОТм(ЗТм) |  |  |  | 4: чел.-ч; 7: 0.0091; 12: 4.78 | [22 empty] | ОТм(ЗТм)
| 91.06.06-048 | Подъемники одномачтовые, грузоподъемность до 500 кг, высота подъема 45 м |  |  |  | маш.-ч | 0.91 |  | 0.0091 | 37.32 | 1.53 | 57.1 |  | 0.52 | [23 empty] | Подъемники одномачтовые, грузоподъемность до 500 кг, высота подъема 45 м
| 4-100-030 | ОТм(Зтм) Средний разряд машинистов 3 |  |  |  | 4: чел.-ч; 5: 0.91; 7: 0.0091; 10: 524.96; 12: 4.78 | [26 empty] | ОТм(Зтм) Средний разряд машинистов 3
|  | ФОТ |  |  |  | 12: 887.24 | [24 empty] | ФОТ
| Пр/812-099.1-1 | НР Внутренние санитарно-технические работы: демонтаж и разборка (ремонтно-строительные) |  |  |  | 4: %; 5: 87; 7: 87; 12: 771.9 | [24 empty] | НР Внутренние санитарно-технические работы: демонтаж и разборка (ремонтно-строительные)
| Пр/774-099.1 | СП Внутренние санитарно-технические работы: демонтаж и разборка (ремонтно-строительные) |  |  |  | 4: %; 5: 44; 7: 44; 12: 390.39 | [24 empty] | СП Внутренние санитарно-технические работы: демонтаж и разборка (ремонтно-строительные)
|  | Всего по позиции |  |  |  | 10: 205005; 12: 2050.05 | [25 empty] | Всего по позиции
38 | ГЭСНр65-01-003-07 | Снятие смесителя: без душевой сетки |  |  |  | 4: 100 шт; 5: 0.01; 6: 1; 7: 0.01 | [21 empty] | Снятие смесителя: без душевой сетки
| 1 | ОТ(ЗТ) |  |  |  | 4: чел.-ч; 7: 0.3671; 12: 192.71 | [22 empty] | ОТ(ЗТ)
| 1-100-30 | Средний разряд работы 3,0 |  |  |  | 4: чел.-ч; 5: 36.71; 7: 0.3671; 10: 524.96; 12: 192.71 | [23 empty] | Средний разряд работы 3,0
| 2 | ЭМ |  |  |  | 12: 0.04 | [22 empty] | ЭМ
|  | ОТм(ЗТм) |  |  |  | 4: чел.-ч; 7: 0.0007; 12: 0.37 | [22 empty] | ОТм(ЗТм)
| 91.06.06-048 | Подъемники одномачтовые, грузоподъемность до 500 кг, высота подъема 45 м |  |  |  | маш.-ч | 0.07 |  | 0.0007 | 37.32 | 1.53 | 57.1 |  | 0.04 | [23 empty] | Подъемники одномачтовые, грузоподъемность до 500 кг, высота подъема 45 м
| 4-100-030 | ОТм(Зтм) Средний разряд машинистов 3 |  |  |  | 4: чел.-ч; 5: 0.07; 7: 0.0007; 10: 524.96; 12: 0.37 | [26 empty] | ОТм(Зтм) Средний разряд машинистов 3
|  | ФОТ |  |  |  | 12: 193.08 | [24 empty] | ФОТ
| Пр/812-099.1-1 | НР Внутренние санитарно-технические работы: демонтаж и разборка (ремонтно-строительные) |  |  |  | 4: %; 5: 87; 7: 87; 12: 167.98 | [24 empty] | НР Внутренние санитарно-технические работы: демонтаж и разборка (ремонтно-строительные)
| Пр/774-099.1 | СП Внутренние санитарно-технические работы: демонтаж и разборка (ремонтно-строительные) |  |  |  | 4: %; 5: 44; 7: 44; 12: 84.96 | [24 empty] | СП Внутренние санитарно-технические работы: демонтаж и разборка (ремонтно-строительные)
|  | Всего по позиции |  |  |  | 10: 44606; 12: 446.06 | [25 empty] | Всего по позиции
39 | ГЭСНр65-01-003-01 | Снятие кранов секущих |  |  |  | 4: 100 шт; 5: 0.02; 6: 1; 7: 0.02 | [21 empty] | Снятие кранов секущих
| 1 | ОТ(ЗТ) |  |  |  | 4: чел.-ч; 7: 0.114; 12: 59.85 | [22 empty] | ОТ(ЗТ)
| 1-100-30 | Средний разряд работы 3,0 |  |  |  | 4: чел.-ч; 5: 5.7; 7: 0.114; 10: 524.96; 12: 59.85 | [23 empty] | Средний разряд работы 3,0
| 2 | ЭМ |  |  |  | 12: 0.01 | [22 empty] | ЭМ
|  | ОТм(ЗТм) |  |  |  | 4: чел.-ч; 7: 0.0002; 12: 0.1 | [22 empty] | ОТм(ЗТм)
| 91.06.06-048 | Подъемники одномачтовые, грузоподъемность до 500 кг, высота подъема 45 м |  |  |  | маш.-ч | 0.01 |  | 0.0002 | 37.32 | 1.53 | 57.1 |  | 0.01 | [23 empty] | Подъемники одномачтовые, грузоподъемность до 500 кг, высота подъема 45 м
| 4-100-030 | ОТм(Зтм) Средний разряд машинистов 3 |  |  |  | 4: чел.-ч; 5: 0.01; 7: 0.0002; 10: 524.96; 12: 0.1 | [26 empty] | ОТм(Зтм) Средний разряд машинистов 3
|  | ФОТ |  |  |  | 12: 59.95 | [24 empty] | ФОТ
| Пр/812-099.1-1 | НР Внутренние санитарно-технические работы: демонтаж и разборка (ремонтно-строительные) |  |  |  | 4: %; 5: 87; 7: 87; 12: 52.16 | [24 empty] | НР Внутренние санитарно-технические работы: демонтаж и разборка (ремонтно-строительные)
| Пр/774-099.1 | СП Внутренние санитарно-технические работы: демонтаж и разборка (ремонтно-строительные) |  |  |  | 4: %; 5: 44; 7: 44; 12: 26.38 | [24 empty] | СП Внутренние санитарно-технические работы: демонтаж и разборка (ремонтно-строительные)
|  | Всего по позиции |  |  |  | 10: 6925; 12: 138.5 | [25 empty] | Всего по позиции
Ремонтные работы (замена) | [34 empty] | Ремонтные работы (замена)
40 | ГЭСНр65-01-006-12 | Смена: унитазов типа "Компакт" |  |  |  | 4: 100 шт; 5: 0.01; 6: 1; 7: 0.01 | [21 empty] | Смена: унитазов типа "Компакт"
| 1 | ОТ(ЗТ) |  |  |  | 4: чел.-ч; 7: 4.127; 12: 2303.03 | [22 empty] | ОТ(ЗТ)
| 1-100-35 | Средний разряд работы 3,5 |  |  |  | 4: чел.-ч; 5: 412.7; 7: 4.127; 10: 558.04; 12: 2303.03 | [23 empty] | Средний разряд работы 3,5
| 2 | ЭМ |  |  |  | 12: 5.16 | [22 empty] | ЭМ
|  | ОТм(ЗТм) |  |  |  | 4: чел.-ч; 7: 0.015; 12: 8.37 | [22 empty] | ОТм(ЗТм)
| 91.06.06-048 | Подъемники одномачтовые, грузоподъемность до 500 кг, высота подъема 45 м |  |  |  | маш.-ч | 0.75 |  | 0.0075 | 37.32 | 1.53 | 57.1 |  | 0.43 | [23 empty] | Подъемники одномачтовые, грузоподъемность до 500 кг, высота подъема 45 м
| 4-100-030 | ОТм(Зтм) Средний разряд машинистов 3 |  |  |  | 4: чел.-ч; 5: 0.75; 7: 0.0075; 10: 524.96; 12: 3.94 | [26 empty] | ОТм(Зтм) Средний разряд машинистов 3
| 91.14.02-001 | Автомобили бортовые, грузоподъемность до 5 т |  |  |  | 4: маш.-ч; 5: 0.75; 7: 0.0075; 10: 630.91; 12: 4.73 | [23 empty] | Автомобили бортовые, грузоподъемность до 5 т
| 4-100-040 | ОТм(Зтм) Средний разряд машинистов 4 |  |  |  | 4: чел.-ч; 5: 0.75; 7: 0.0075; 10: 591.13; 12: 4.43 | [26 empty] | ОТм(Зтм) Средний разряд машинистов 4
| 4 | М |  |  |  | 12: 215.16 | [22 empty] | М
| 01.7.07.29-0101 | Очес льняной |  |  |  | кг | 1.05 |  | 0.0105 | 128.4 | 1.49 | 191.32 |  | 2.01 | [23 empty] | Очес льняной
| 01.7.15.14-0169 | Шурупы самонарезающие стальные с полукруглой головкой и прямым шлицем, остроконечные, диаметр 6 мм, длина 40 мм |  |  |  | т | 0.0072 |  | 7.2e-05 | 104494.96 | 1.4 | 146292.94 |  | 10.53 | [23 empty] | Шурупы самонарезающие стальные с полукруглой головкой и прямым шлицем, остроконечные, диаметр 6 мм, длина 40 мм
| 08.3.03.05-0013 | Проволока стальная низкоуглеродистая оцинкованная разного назначения, диаметр 1,6 мм |  |  |  | 4: т; 5: 0.005; 7: 5e-05; 10: 60316.3; 12: 3.02 | [23 empty] | Проволока стальная низкоуглеродистая оцинкованная разного назначения, диаметр 1,6 мм
| 14.4.02.04-0142 | Краска масляная МА-0115, мумия, сурик железный |  |  |  | кг | 2.6 |  | 0.026 | 79.88 | 1.53 | 122.22 |  | 3.18 | [23 empty] | Краска масляная МА-0115, мумия, сурик железный
| 14.5.05.01-0012 | Олифа комбинированная для разведения масляных густотертых красок и для внешних работ по деревянным поверхностям |  |  |  | т | 0.0012 |  | 1.2e-05 | 60697.21 | 1.22 | 74050.6 |  | 0.89 | [23 empty] | Олифа комбинированная для разведения масляных густотертых красок и для внешних работ по деревянным поверхностям
| 24.3.05.01-0101 | Втулки полихлорвиниловые |  |  |  | 100 шт | 4 |  | 0.04 | 4278.16 | 1.02 | 4363.72 |  | 174.55 | [23 empty] | Втулки полихлорвиниловые
| 03.2.02.08-0001 | Цемент гипсоглиноземистый расширяющийся |  |  |  | т | 0.02 |  | 0.0002 | 30350.05 | 1.93 | 58575.6 |  | 11.72 | [23 empty] | Цемент гипсоглиноземистый расширяющийся
| 01.7.07.29-0320 | Канат пропитанный (каболка) из льняного и джутового волокна, канализационный и водопроводный, отжатый, диаметр 6-8 мм |  |  |  | кг | 3.5 |  | 0.035 | 177.57 | 1.49 | 264.58 |  | 9.26 | [23 empty] | Канат пропитанный (каболка) из льняного и джутового волокна, канализационный и водопроводный, отжатый, диаметр 6-8 мм
|  | ФОТ |  |  |  | 12: 2311.4 | [24 empty] | ФОТ
| Пр/812-099.2-1 | НР Внутренние санитарно-технические работы: смена труб, санприборов, запорной арматуры и другое (ремонтно-строительные) |  |  |  | 4: %; 5: 103; 7: 103; 12: 2380.74 | [24 empty] | НР Внутренние санитарно-технические работы: смена труб, санприборов, запорной арматуры и другое (ремонтно-строительные)
| Пр/774-099.2 | СП Внутренние санитарно-технические работы: смена труб, санприборов, запорной арматуры и другое (ремонтно-строительные) |  |  |  | 4: %; 5: 52; 7: 52; 12: 1201.93 | [24 empty] | СП Внутренние санитарно-технические работы: смена труб, санприборов, запорной арматуры и другое (ремонтно-строительные)
|  | Всего по позиции |  |  |  | 10: 611439; 12: 6114.39 | [25 empty] | Всего по позиции
41 | ФСБЦ-18.2.01.06-0056 | Унитаз керамический напольный в комплекте с бачком, универсальный выпуск, двойной слив, размеры 353х648х775 мм |  |  |  | компл | 1 | 1 | 1 | 6718.22 | 2 | 13436.44 |  | 13436.44 | [21 empty] | Унитаз керамический напольный в комплекте с бачком, универсальный выпуск, двойной слив, размеры 353х648х775 мм
|  | Всего по позиции |  |  |  | 12: 13436.44 | [25 empty] | Всего по позиции
42 | ГЭСНр65-01-006-24 | Смена: умывальников |  |  |  | 4: 100 шт; 5: 0.01; 6: 1; 7: 0.01 | [21 empty] | Смена: умывальников
| 1 | ОТ(ЗТ) |  |  |  | 4: чел.-ч; 7: 2.12; 12: 1183.04 | [22 empty] | ОТ(ЗТ)
| 1-100-35 | Средний разряд работы 3,5 |  |  |  | 4: чел.-ч; 5: 212; 7: 2.12; 10: 558.04; 12: 1183.04 | [23 empty] | Средний разряд работы 3,5
| 2 | ЭМ |  |  |  | 12: 4.82 | [22 empty] | ЭМ
|  | ОТм(ЗТм) |  |  |  | 4: чел.-ч; 7: 0.014; 12: 7.81 | [22 empty] | ОТм(ЗТм)
| 91.06.06-048 | Подъемники одномачтовые, грузоподъемность до 500 кг, высота подъема 45 м |  |  |  | маш.-ч | 0.7 |  | 0.007 | 37.32 | 1.53 | 57.1 |  | 0.4 | [23 empty] | Подъемники одномачтовые, грузоподъемность до 500 кг, высота подъема 45 м
| 4-100-030 | ОТм(Зтм) Средний разряд машинистов 3 |  |  |  | 4: чел.-ч; 5: 0.7; 7: 0.007; 10: 524.96; 12: 3.67 | [26 empty] | ОТм(Зтм) Средний разряд машинистов 3
| 91.14.02-001 | Автомобили бортовые, грузоподъемность до 5 т |  |  |  | 4: маш.-ч; 5: 0.7; 7: 0.007; 10: 630.91; 12: 4.42 | [23 empty] | Автомобили бортовые, грузоподъемность до 5 т
| 4-100-040 | ОТм(Зтм) Средний разряд машинистов 4 |  |  |  | 4: чел.-ч; 5: 0.7; 7: 0.007; 10: 591.13; 12: 4.14 | [26 empty] | ОТм(Зтм) Средний разряд машинистов 4
| 4 | М |  |  |  | 12: 221.23 | [22 empty] | М
| 01.7.07.29-0101 | Очес льняной |  |  |  | кг | 0.4 |  | 0.004 | 128.4 | 1.49 | 191.32 |  | 0.77 | [23 empty] | Очес льняной
| 01.7.15.14-0169 | Шурупы самонарезающие стальные с полукруглой головкой и прямым шлицем, остроконечные, диаметр 6 мм, длина 40 мм |  |  |  | т | 0.007 |  | 7e-05 | 104494.96 | 1.4 | 146292.94 |  | 10.24 | [23 empty] | Шурупы самонарезающие стальные с полукруглой головкой и прямым шлицем, остроконечные, диаметр 6 мм, длина 40 мм
| 14.4.02.04-0142 | Краска масляная МА-0115, мумия, сурик железный |  |  |  | кг | 10 |  | 0.1 | 79.88 | 1.53 | 122.22 |  | 12.22 | [23 empty] | Краска масляная МА-0115, мумия, сурик железный
| 14.5.05.01-0012 | Олифа комбинированная для разведения масляных густотертых красок и для внешних работ по деревянным поверхностям |  |  |  | т | 0.0004 |  | 4e-06 | 60697.21 | 1.22 | 74050.6 |  | 0.3 | [23 empty] | Олифа комбинированная для разведения масляных густотертых красок и для внешних работ по деревянным поверхностям
| 24.3.05.01-0101 | Втулки полихлорвиниловые |  |  |  | 100 шт | 4 |  | 0.04 | 4278.16 | 1.02 | 4363.72 |  | 174.55 | [23 empty] | Втулки полихлорвиниловые
| 03.2.02.08-0001 | Цемент гипсоглиноземистый расширяющийся |  |  |  | т | 0.0079 |  | 7.9e-05 | 30350.05 | 1.93 | 58575.6 |  | 4.63 | [23 empty] | Цемент гипсоглиноземистый расширяющийся
| 01.7.07.29-0320 | Канат пропитанный (каболка) из льняного и джутового волокна, канализационный и водопроводный, отжатый, диаметр 6-8 мм |  |  |  | кг | 7 |  | 0.07 | 177.57 | 1.49 | 264.58 |  | 18.52 | [23 empty] | Канат пропитанный (каболка) из льняного и джутового волокна, канализационный и водопроводный, отжатый, диаметр 6-8 мм
|  | ФОТ |  |  |  | 12: 1190.85 | [24 empty] | ФОТ
| Пр/812-099.2-1 | НР Внутренние санитарно-технические работы: смена труб, санприборов, запорной арматуры и другое (ремонтно-строительные) |  |  |  | 4: %; 5: 103; 7: 103; 12: 1226.58 | [24 empty] | НР Внутренние санитарно-технические работы: смена труб, санприборов, запорной арматуры и другое (ремонтно-строительные)
| Пр/774-099.2 | СП Внутренние санитарно-технические работы: смена труб, санприборов, запорной арматуры и другое (ремонтно-строительные) |  |  |  | 4: %; 5: 52; 7: 52; 12: 619.24 | [24 empty] | СП Внутренние санитарно-технические работы: смена труб, санприборов, запорной арматуры и другое (ремонтно-строительные)
|  | Всего по позиции |  |  |  | 10: 326272; 12: 3262.72 | [25 empty] | Всего по позиции
42.2 | Прайс-лист | Комплект: раковина с пьедесталом |  |  |  | шт | 1 | 1 | 1 |  |  | 9352.06 |  | 9352.06 | [21 empty] | Комплект: раковина с пьедесталом
|  | Всего по позиции |  |  |  | 12: 9352.06 | [25 empty] | Всего по позиции
43 | ГЭСНр65-01-005-06 | Смена смесителей: с душевой сеткой |  |  |  | 4: 100 шт; 5: 0.01; 6: 1; 7: 0.01 | [21 empty] | Смена смесителей: с душевой сеткой
| 1 | ОТ(ЗТ) |  |  |  | 4: чел.-ч; 7: 1.94; 12: 1082.6 | [22 empty] | ОТ(ЗТ)
| 1-100-35 | Средний разряд работы 3,5 |  |  |  | 4: чел.-ч; 5: 194; 7: 1.94; 10: 558.04; 12: 1082.6 | [23 empty] | Средний разряд работы 3,5
| 2 | ЭМ |  |  |  | 12: 0.88 | [22 empty] | ЭМ
|  | ОТм(ЗТм) |  |  |  | 4: чел.-ч; 7: 0.0014; 12: 0.83 | [22 empty] | ОТм(ЗТм)
| 91.14.02-001 | Автомобили бортовые, грузоподъемность до 5 т |  |  |  | 4: маш.-ч; 5: 0.14; 7: 0.0014; 10: 630.91; 12: 0.88 | [23 empty] | Автомобили бортовые, грузоподъемность до 5 т
| 4-100-040 | ОТм(Зтм) Средний разряд машинистов 4 |  |  |  | 4: чел.-ч; 5: 0.14; 7: 0.0014; 10: 591.13; 12: 0.83 | [26 empty] | ОТм(Зтм) Средний разряд машинистов 4
| 4 | М |  |  |  | 12: 3.01 | [22 empty] | М
| 01.7.07.29-0111 | Пакля смоляная пропитанная |  |  |  | кг | 0.4 |  | 0.004 | 92.95 | 1.49 | 138.5 |  | 0.55 | [23 empty] | Пакля смоляная пропитанная
| 14.4.02.04-0175 | Краска масляная МА-15, сурик железный |  |  |  | кг | 1.2 |  | 0.012 | 57.21 | 1.53 | 87.53 |  | 1.05 | [23 empty] | Краска масляная МА-15, сурик железный
| 14.5.05.01-0012 | Олифа комбинированная для разведения масляных густотертых красок и для внешних работ по деревянным поверхностям |  |  |  | т | 0.0019 |  | 1.9e-05 | 60697.21 | 1.22 | 74050.6 |  | 1.41 | [23 empty] | Олифа комбинированная для разведения масляных густотертых красок и для внешних работ по деревянным поверхностям
|  | ФОТ |  |  |  | 12: 1083.43 | [24 empty] | ФОТ
| Пр/812-099.2-1 | НР Внутренние санитарно-технические работы: смена труб, санприборов, запорной арматуры и другое (ремонтно-строительные) |  |  |  | 4: %; 5: 103; 7: 103; 12: 1115.93 | [24 empty] | НР Внутренние санитарно-технические работы: смена труб, санприборов, запорной арматуры и другое (ремонтно-строительные)
| Пр/774-099.2 | СП Внутренние санитарно-технические работы: смена труб, санприборов, запорной арматуры и другое (ремонтно-строительные) |  |  |  | 4: %; 5: 52; 7: 52; 12: 563.38 | [24 empty] | СП Внутренние санитарно-технические работы: смена труб, санприборов, запорной арматуры и другое (ремонтно-строительные)
|  | Всего по позиции |  |  |  | 10: 276663; 12: 2766.63 | [25 empty] | Всего по позиции
43.1 | ФСБЦ-18.1.10.10-0064 | Смеситель общий для ванны и умывальника, однорукояточный, раздельный, настенный, с душевой сеткой на гибком шланге, с держателем душевой лейки, с аэратором, вынос излива 300-330 мм, диаметр излива 15 мм |  |  |  | шт | 1 | 1 | 1 | 2469.39 | 1.3 | 3210.21 |  | 3210.21 | [21 empty] | Смеситель общий для ванны и умывальника, однорукояточный, раздельный, настенный, с душевой сеткой на гибком шланге, с держателем душевой лейки, с аэратором, вынос излива 300-330 мм, диаметр излива 15 мм
|  | Всего по позиции |  |  |  | 12: 3210.21 | [25 empty] | Всего по позиции
44 | ГЭСНр65-01-005-07 | Смена смесителей: без душевой сетки |  |  |  | 4: 100 шт; 5: 0.01; 6: 1; 7: 0.01 | [21 empty] | Смена смесителей: без душевой сетки
| 1 | ОТ(ЗТ) |  |  |  | 4: чел.-ч; 7: 1.4523; 12: 810.44 | [22 empty] | ОТ(ЗТ)
| 1-100-35 | Средний разряд работы 3,5 |  |  |  | 4: чел.-ч; 5: 145.23; 7: 1.4523; 10: 558.04; 12: 810.44 | [23 empty] | Средний разряд работы 3,5
| 2 | ЭМ |  |  |  | 12: 0.57 | [22 empty] | ЭМ
|  | ОТм(ЗТм) |  |  |  | 4: чел.-ч; 7: 0.0009; 12: 0.53 | [22 empty] | ОТм(ЗТм)
| 91.14.02-001 | Автомобили бортовые, грузоподъемность до 5 т |  |  |  | 4: маш.-ч; 5: 0.09; 7: 0.0009; 10: 630.91; 12: 0.57 | [23 empty] | Автомобили бортовые, грузоподъемность до 5 т
| 4-100-040 | ОТм(Зтм) Средний разряд машинистов 4 |  |  |  | 4: чел.-ч; 5: 0.09; 7: 0.0009; 10: 591.13; 12: 0.53 | [26 empty] | ОТм(Зтм) Средний разряд машинистов 4
| 4 | М |  |  |  | 12: 2.66 | [22 empty] | М
| 01.7.07.29-0111 | Пакля смоляная пропитанная |  |  |  | кг | 0.4 |  | 0.004 | 92.95 | 1.49 | 138.5 |  | 0.55 | [23 empty] | Пакля смоляная пропитанная
| 14.4.02.04-0175 | Краска масляная МА-15, сурик железный |  |  |  | кг | 0.8 |  | 0.008 | 57.21 | 1.53 | 87.53 |  | 0.7 | [23 empty] | Краска масляная МА-15, сурик железный
| 14.5.05.01-0012 | Олифа комбинированная для разведения масляных густотертых красок и для внешних работ по деревянным поверхностям |  |  |  | т | 0.0019 |  | 1.9e-05 | 60697.21 | 1.22 | 74050.6 |  | 1.41 | [23 empty] | Олифа комбинированная для разведения масляных густотертых красок и для внешних работ по деревянным поверхностям
|  | ФОТ |  |  |  | 12: 810.97 | [24 empty] | ФОТ
| Пр/812-099.2-1 | НР Внутренние санитарно-технические работы: смена труб, санприборов, запорной арматуры и другое (ремонтно-строительные) |  |  |  | 4: %; 5: 103; 7: 103; 12: 835.3 | [24 empty] | НР Внутренние санитарно-технические работы: смена труб, санприборов, запорной арматуры и другое (ремонтно-строительные)
| Пр/774-099.2 | СП Внутренние санитарно-технические работы: смена труб, санприборов, запорной арматуры и другое (ремонтно-строительные) |  |  |  | 4: %; 5: 52; 7: 52; 12: 421.7 | [24 empty] | СП Внутренние санитарно-технические работы: смена труб, санприборов, запорной арматуры и другое (ремонтно-строительные)
|  | Всего по позиции |  |  |  | 10: 207120; 12: 2071.2 | [25 empty] | Всего по позиции
44.1 | ФСБЦ-18.1.10.10-0044 | Смеситель для мойки и умывальника, однорукояточный, центральный, набортный, с поворотным изливом, с аэратором, вынос излива 220 мм, диаметр излива 16 мм |  |  |  | компл | 1 | 1 | 1 | 1164.77 | 1.3 | 1514.2 |  | 1514.2 | [21 empty] | Смеситель для мойки и умывальника, однорукояточный, центральный, набортный, с поворотным изливом, с аэратором, вынос излива 220 мм, диаметр излива 16 мм
|  | Всего по позиции |  |  |  | 12: 1514.2 | [25 empty] | Всего по позиции
45 | ГЭСНр65-01-006-25 | Смена: секущего крана |  |  |  | 4: 100 шт; 5: 0.03; 6: 1; 7: 0.03 | [21 empty] | Смена: секущего крана
| 1 | ОТ(ЗТ) |  |  |  | 4: чел.-ч; 7: 1.389; 12: 802.69 | [22 empty] | ОТ(ЗТ)
| 1-100-38 | Средний разряд работы 3,8 |  |  |  | 4: чел.-ч; 5: 46.3; 7: 1.389; 10: 577.89; 12: 802.69 | [23 empty] | Средний разряд работы 3,8
| 2 | ЭМ |  |  |  | 12: 1.04 | [22 empty] | ЭМ
|  | ОТм(ЗТм) |  |  |  | 4: чел.-ч; 7: 0.003; 12: 1.68 | [22 empty] | ОТм(ЗТм)
| 91.06.06-048 | Подъемники одномачтовые, грузоподъемность до 500 кг, высота подъема 45 м |  |  |  | маш.-ч | 0.05 |  | 0.0015 | 37.32 | 1.53 | 57.1 |  | 0.09 | [23 empty] | Подъемники одномачтовые, грузоподъемность до 500 кг, высота подъема 45 м
| 4-100-030 | ОТм(Зтм) Средний разряд машинистов 3 |  |  |  | 4: чел.-ч; 5: 0.05; 7: 0.0015; 10: 524.96; 12: 0.79 | [26 empty] | ОТм(Зтм) Средний разряд машинистов 3
| 91.14.02-001 | Автомобили бортовые, грузоподъемность до 5 т |  |  |  | 4: маш.-ч; 5: 0.05; 7: 0.0015; 10: 630.91; 12: 0.95 | [23 empty] | Автомобили бортовые, грузоподъемность до 5 т
| 4-100-040 | ОТм(Зтм) Средний разряд машинистов 4 |  |  |  | 4: чел.-ч; 5: 0.05; 7: 0.0015; 10: 591.13; 12: 0.89 | [26 empty] | ОТм(Зтм) Средний разряд машинистов 4
| 4 | М |  |  |  | 12: 4.07 | [22 empty] | М
| 01.7.07.29-0111 | Пакля смоляная пропитанная |  |  |  | кг | 0.2 |  | 0.006 | 92.95 | 1.49 | 138.5 |  | 0.83 | [23 empty] | Пакля смоляная пропитанная
| 14.4.02.04-0142 | Краска масляная МА-0115, мумия, сурик железный |  |  |  | кг | 0.7 |  | 0.021 | 79.88 | 1.53 | 122.22 |  | 2.57 | [23 empty] | Краска масляная МА-0115, мумия, сурик железный
| 14.5.05.01-0012 | Олифа комбинированная для разведения масляных густотертых красок и для внешних работ по деревянным поверхностям |  |  |  | т | 0.0003 |  | 9e-06 | 60697.21 | 1.22 | 74050.6 |  | 0.67 | [23 empty] | Олифа комбинированная для разведения масляных густотертых красок и для внешних работ по деревянным поверхностям
|  | ФОТ |  |  |  | 12: 804.37 | [24 empty] | ФОТ
| Пр/812-099.2-1 | НР Внутренние санитарно-технические работы: смена труб, санприборов, запорной арматуры и другое (ремонтно-строительные) |  |  |  | 4: %; 5: 103; 7: 103; 12: 828.5 | [24 empty] | НР Внутренние санитарно-технические работы: смена труб, санприборов, запорной арматуры и другое (ремонтно-строительные)
| Пр/774-099.2 | СП Внутренние санитарно-технические работы: смена труб, санприборов, запорной арматуры и другое (ремонтно-строительные) |  |  |  | 4: %; 5: 52; 7: 52; 12: 418.27 | [24 empty] | СП Внутренние санитарно-технические работы: смена труб, санприборов, запорной арматуры и другое (ремонтно-строительные)
|  | Всего по позиции |  |  |  | 10: 68541.67; 12: 2056.25 | [25 empty] | Всего по позиции
45.1 | Прайс-лист | Кран шаровой полнопроходной ВР/НР 1/2 ручка бабочка |  |  |  | шт | 3 | 1 | 3 |  |  | 667.39 |  | 2002.17 | [21 empty] | Кран шаровой полнопроходной ВР/НР 1/2 ручка бабочка
|  | Всего по позиции |  |  |  | 12: 2002.17 | [25 empty] | Всего по позиции
Прочие работы | [34 empty] | Прочие работы
46 | 47-1 | Погрузка в автотранспортное средство: мусор строительный с погрузкой вручную |  |  |  | 1т груза | 3.73 | 1 | 3.73 |  |  | 1262.34 |  | 4708.53 | [21 empty] | Погрузка в автотранспортное средство: мусор строительный с погрузкой вручную
|  | Всего по позиции |  |  |  | 12: 4708.53 | [25 empty] | Всего по позиции
Строительно-монтажные работы | [34 empty] | Строительно-монтажные работы
47 | ГЭСН10-01-039-01 | Установка блоков в наружных и внутренних дверных проемах: в каменных стенах, площадь проема до 3 м2 |  |  |  | 4: 100 м2; 5: 0.05; 6: 1; 7: 0.05 | [21 empty] | Установка блоков в наружных и внутренних дверных проемах: в каменных стенах, площадь проема до 3 м2
| 1 | ОТ(ЗТ) |  |  |  | 4: чел.-ч; 7: 4.4765; 12: 2527.7 | [22 empty] | ОТ(ЗТ)
| 1-100-36 | Средний разряд работы 3,6 |  |  |  | 4: чел.-ч; 5: 89.53; 7: 4.4765; 10: 564.66; 12: 2527.7 | [23 empty] | Средний разряд работы 3,6
| 2 | ЭМ |  |  |  | 12: 630.15 | [22 empty] | ЭМ
|  | ОТм(ЗТм) |  |  |  | 4: чел.-ч; 7: 0.652; 12: 499.16 | [22 empty] | ОТм(ЗТм)
| 91.05.01-017 | Краны башенные, грузоподъемность 8 т |  |  |  | маш.-ч | 9.69 |  | 0.4845 | 622.62 | 1.46 | 909.03 |  | 440.43 | [23 empty] | Краны башенные, грузоподъемность 8 т
| 4-100-060 | ОТм(Зтм) Средний разряд машинистов 6 |  |  |  | 4: чел.-ч; 5: 9.69; 7: 0.4845; 10: 794.05; 12: 384.72 | [26 empty] | ОТм(Зтм) Средний разряд машинистов 6
| 91.05.05-015 | Краны на автомобильном ходу, грузоподъемность 16 т |  |  |  | 4: маш.-ч; 5: 1.52; 7: 0.076; 10: 1736.75; 12: 131.99 | [23 empty] | Краны на автомобильном ходу, грузоподъемность 16 т
| 4-100-060 | ОТм(Зтм) Средний разряд машинистов 6 |  |  |  | 4: чел.-ч; 5: 1.52; 7: 0.076; 10: 794.05; 12: 60.35 | [26 empty] | ОТм(Зтм) Средний разряд машинистов 6
| 91.14.02-001 | Автомобили бортовые, грузоподъемность до 5 т |  |  |  | 4: маш.-ч; 5: 1.83; 7: 0.0915; 10: 630.91; 12: 57.73 | [23 empty] | Автомобили бортовые, грузоподъемность до 5 т
| 4-100-040 | ОТм(Зтм) Средний разряд машинистов 4 |  |  |  | 4: чел.-ч; 5: 1.83; 7: 0.0915; 10: 591.13; 12: 54.09 | [26 empty] | ОТм(Зтм) Средний разряд машинистов 4
| 4 | М |  |  |  | 12: 562.7 | [22 empty] | М
| 01.7.14.01-0002 | Герметик пенополиуретановый (пена монтажная) универсальный, объем 1000 мл |  |  |  | шт | 32.4 |  | 1.62 | 241.35 | 1.19 | 287.21 |  | 465.28 | [23 empty] | Герметик пенополиуретановый (пена монтажная) универсальный, объем 1000 мл
| 01.7.15.06-0111 | Гвозди строительные |  |  |  | т | 0.00413 |  | 0.0002065 | 70296.2 | 1.4 | 98414.68 |  | 20.32 | [23 empty] | Гвозди строительные
| 04.3.01.07-0027 | Раствор штукатурный, известковый, М200 |  |  |  | м3 | 0.105 |  | 0.00525 | 3878.19 | 1.76 | 6825.61 |  | 35.83 | [23 empty] | Раствор штукатурный, известковый, М200
| 11.1.03.06-0071 | Доска обрезная хвойных пород, естественной влажности, длина 2-6,5 м, ширина 100-250 мм, толщина 25 мм, сорт III |  |  |  | м3 | 0.08 |  | 0.004 | 5764.42 | 1.79 | 10318.31 |  | 41.27 | [23 empty] | Доска обрезная хвойных пород, естественной влажности, длина 2-6,5 м, ширина 100-250 мм, толщина 25 мм, сорт III
|  | ФОТ |  |  |  | 12: 3026.86 | [24 empty] | ФОТ
| Пр/812-010.0-1 | НР Деревянные конструкции |  |  |  | 4: %; 5: 108; 7: 108; 12: 3269.01 | [24 empty] | НР Деревянные конструкции
| Пр/774-010.0 | СП Деревянные конструкции |  |  |  | 4: %; 5: 55; 7: 55; 12: 1664.77 | [24 empty] | СП Деревянные конструкции
|  | Всего по позиции |  |  |  | 10: 183069.8; 12: 9153.49 | [25 empty] | Всего по позиции
47.1 | ФСБЦ-01.7.04.11-0090 | Комплект монтажный для установки дверных блоков массой до 50 кг |  |  |  | компл | 3 | 1 | 3 | 465.34 | 1.41 | 656.13 |  | 1968.39 | [21 empty] | Комплект монтажный для установки дверных блоков массой до 50 кг
|  | Всего по позиции |  |  |  | 12: 1968.39 | [25 empty] | Всего по позиции
47.2 | ФСБЦ-11.2.02.01-1110 | Блок дверной деревянный внутренний распашной глухой, площадь до 2,0 м2, массив лиственницы с лакокрасочным покрытием |  |  |  | м2 | 5 | 1 | 5 | 14080.33 | 0.95 | 13376.31 |  | 66881.55 | [21 empty] | Блок дверной деревянный внутренний распашной глухой, площадь до 2,0 м2, массив лиственницы с лакокрасочным покрытием
|  | Всего по позиции |  |  |  | 12: 66881.55 | [25 empty] | Всего по позиции
47.3 | ФСБЦ-01.7.04.09-0012 | Петля накладная с цинковым напылением, тип ПН, высота 130 мм |  |  |  | шт | 6 | 1 | 6 | 76.82 | 1.41 | 108.32 |  | 649.92 | [21 empty] | Петля накладная с цинковым напылением, тип ПН, высота 130 мм
|  | Всего по позиции |  |  |  | 12: 649.92 | [25 empty] | Всего по позиции
47.4 | ФСБЦ-01.7.04.04-0036 | Замок накладной цилиндровый механический, ригель прямоугольного сечения, механизм открывания изнутри ручкой, с защелкой, с фиксатором, количество ригелей 1, размеры ригеля 12х28 мм, в комплекте с запорной планкой |  |  |  | компл | 3 | 1 | 3 | 1099.35 | 1 | 1099.35 |  | 3298.05 | [21 empty] | Замок накладной цилиндровый механический, ригель прямоугольного сечения, механизм открывания изнутри ручкой, с защелкой, с фиксатором, количество ригелей 1, размеры ригеля 12х28 мм, в комплекте с запорной планкой
|  | Всего по позиции |  |  |  | 12: 3298.05 | [25 empty] | Всего по позиции
48 | ГЭСН11-01-047-02 | Устройство покрытий из плит керамогранитных размером: 60х60 см - керамогранит 1200×600 |  |  |  | 4: 100 м2; 5: 0.161; 6: 1; 7: 0.161 | [21 empty] | Устройство покрытий из плит керамогранитных размером: 60х60 см - керамогранит 1200×600
| 1 | ОТ(ЗТ) |  |  |  | 4: чел.-ч; 7: 37.8221; 12: 20355.49 | [22 empty] | ОТ(ЗТ)
| 1-100-32 | Средний разряд работы 3,2 |  |  |  | 4: чел.-ч; 5: 234.92; 7: 37.8221; 10: 538.19; 12: 20355.49 | [23 empty] | Средний разряд работы 3,2
| 2 | ЭМ |  |  |  | 12: 6.16 | [22 empty] | ЭМ
|  | ОТм(ЗТм) |  |  |  | 4: чел.-ч; 7: 0.27853; 12: 147.63 | [22 empty] | ОТм(ЗТм)
| 91.05.01-016 | Краны башенные, грузоподъемность 5 т |  |  |  | маш.-ч | 0.02 |  | 0.00322 | 251.77 | 1.46 | 367.58 |  | 1.18 | [23 empty] | Краны башенные, грузоподъемность 5 т
| 4-100-060 | ОТм(Зтм) Средний разряд машинистов 6 |  |  |  | 4: чел.-ч; 5: 0.02; 7: 0.00322; 10: 794.05; 12: 2.56 | [26 empty] | ОТм(Зтм) Средний разряд машинистов 6
| 91.05.05-015 | Краны на автомобильном ходу, грузоподъемность 16 т |  |  |  | 4: маш.-ч; 5: 0.01; 7: 0.00161; 10: 1736.75; 12: 2.8 | [23 empty] | Краны на автомобильном ходу, грузоподъемность 16 т
| 4-100-060 | ОТм(Зтм) Средний разряд машинистов 6 |  |  |  | 4: чел.-ч; 5: 0.01; 7: 0.00161; 10: 794.05; 12: 1.28 | [26 empty] | ОТм(Зтм) Средний разряд машинистов 6
| 91.07.08-024 | Растворосмесители передвижные, объем барабана 65 л |  |  |  | маш.-ч | 1.69 |  | 0.27209 | 2.31 | 1.85 | 4.27 |  | 1.16 | [23 empty] | Растворосмесители передвижные, объем барабана 65 л
| 4-100-030 | ОТм(Зтм) Средний разряд машинистов 3 |  |  |  | 4: чел.-ч; 5: 1.69; 7: 0.27209; 10: 524.96; 12: 142.84 | [26 empty] | ОТм(Зтм) Средний разряд машинистов 3
| 91.14.02-001 | Автомобили бортовые, грузоподъемность до 5 т |  |  |  | 4: маш.-ч; 5: 0.01; 7: 0.00161; 10: 630.91; 12: 1.02 | [23 empty] | Автомобили бортовые, грузоподъемность до 5 т
| 4-100-040 | ОТм(Зтм) Средний разряд машинистов 4 |  |  |  | 4: чел.-ч; 5: 0.01; 7: 0.00161; 10: 591.13; 12: 0.95 | [26 empty] | ОТм(Зтм) Средний разряд машинистов 4
| 4 | М |  |  |  | 12: 112.28 | [22 empty] | М
| 04.3.02.09-0102 | Смеси сухие водостойкие для затирки межплиточных швов шириной 1-6 мм (различная цветовая гамма) |  |  |  | т | 0.009 |  | 0.001449 | 37800.3 | 2.05 | 77490.62 |  | 112.28 | [23 empty] | Смеси сухие водостойкие для затирки межплиточных швов шириной 1-6 мм (различная цветовая гамма)
|  | ФОТ |  |  |  | 12: 20503.12 | [24 empty] | ФОТ
| Пр/812-011.0-1 | НР Полы |  |  |  | 4: %; 5: 112; 7: 112; 12: 22963.49 | [24 empty] | НР Полы
| Пр/774-011.0 | СП Полы |  |  |  | 4: %; 5: 65; 7: 65; 12: 13327.03 | [24 empty] | СП Полы
|  | Всего по позиции |  |  |  | 10: 353491.18; 12: 56912.08 | [25 empty] | Всего по позиции
48.1 | Прайс-лист | Керамогранит 600x1200х9 мм |  |  |  | м2 | 16.42 | 1 | 16.42 |  |  | 2798.73 |  | 45955.15 | [21 empty] | Керамогранит 600x1200х9 мм
|  | Всего по позиции |  |  |  | 12: 45955.15 | [25 empty] | Всего по позиции
48.2 | ФСБЦ-11.2.04.05-0001 | Рейка строганная сухая хвойных пород (ель, сосна), длина 2-3 м, размеры 8х18 мм |  |  |  | м3 | 0.002 | 1 | 0.002 | 23139.16 | 1.79 | 41419.1 |  | 82.84 | [21 empty] | Рейка строганная сухая хвойных пород (ель, сосна), длина 2-3 м, размеры 8х18 мм
|  | Всего по позиции |  |  |  | 12: 82.84 | [25 empty] | Всего по позиции
48.3 | ФСБЦ-14.1.06.02-0011 | Клей монтажный сухой для внутренних и наружных работ на основе цементного вяжущего, для плитки, керамогранита, мозаики, камня |  |  |  | т | 0.1932 | 1 | 0.1932 | 36038.35 | 1.28 | 46129.09 |  | 8912.14 | [21 empty] | Клей монтажный сухой для внутренних и наружных работ на основе цементного вяжущего, для плитки, керамогранита, мозаики, камня
|  | Всего по позиции |  |  |  | 12: 8912.14 | [25 empty] | Всего по позиции
48.4 | ФСБЦ-14.4.01.15-0002 | Грунтовка акриловая на латексной основе для гипсовых стяжек, штукатурок и плиточных клеев |  |  |  | кг | 1.93 | 1 | 1.93 | 118.78 | 1.3 | 154.41 |  | 298.01 | [21 empty] | Грунтовка акриловая на латексной основе для гипсовых стяжек, штукатурок и плиточных клеев
|  | Всего по позиции |  |  |  | 12: 298.01 | [25 empty] | Всего по позиции
49 | ГЭСН15-01-026-03 | Облицовка внутренних стен крупноразмерными многоцветными керамогранитными плитами на цементном растворе с затиркой швов: цементным раствором - на растворе из сухих смесей |  |  |  | 4: 100 м2; 5: 0.3217; 6: 1; 7: 0.3217 | [21 empty] | Облицовка внутренних стен крупноразмерными многоцветными керамогранитными плитами на цементном растворе с затиркой швов: цементным раствором - на растворе из сухих смесей
| 1 | ОТ(ЗТ) |  |  |  | 4: чел.-ч; 7: 54.0971; 12: 29741.12 | [22 empty] | ОТ(ЗТ)
| 2-100-02 | Рабочий 2 разряда |  |  |  | 4: чел.-ч; 5: 11.79; 7: 3.7928; 10: 480.84; 12: 1823.75 | [23 empty] | Рабочий 2 разряда
| 2-100-03 | Рабочий 3 разряда |  |  |  | 4: чел.-ч; 5: 85.45; 7: 27.4893; 10: 524.96; 12: 14430.76 | [23 empty] | Рабочий 3 разряда
| 2-100-04 | Рабочий 4 разряда |  |  |  | 4: чел.-ч; 5: 70.92; 7: 22.815; 10: 591.13; 12: 13486.61 | [23 empty] | Рабочий 4 разряда
| 2 | ЭМ |  |  |  | 12: 70.84 | [22 empty] | ЭМ
|  | ОТм(ЗТм) |  |  |  | 4: чел.-ч; 7: 0.1898; 12: 108.37 | [22 empty] | ОТм(ЗТм)
| 91.06.05-016 | Автопогрузчики вилочные, грузоподъемность 5 т |  |  |  | 4: маш.-ч; 5: 0.12; 7: 0.038604; 10: 989.56; 12: 38.2 | [23 empty] | Автопогрузчики вилочные, грузоподъемность 5 т
| 4-100-050 | ОТм(Зтм) Средний разряд машинистов 5 |  |  |  | 4: чел.-ч; 5: 0.12; 7: 0.038604; 10: 679.36; 12: 26.23 | [26 empty] | ОТм(Зтм) Средний разряд машинистов 5
| 91.06.06-048 | Подъемники одномачтовые, грузоподъемность до 500 кг, высота подъема 45 м |  |  |  | маш.-ч | 0.34 |  | 0.10938 | 37.32 | 1.53 | 57.1 |  | 6.25 | [23 empty] | Подъемники одномачтовые, грузоподъемность до 500 кг, высота подъема 45 м
| 4-100-030 | ОТм(Зтм) Средний разряд машинистов 3 |  |  |  | 4: чел.-ч; 5: 0.34; 7: 0.10938; 10: 524.96; 12: 57.42 | [26 empty] | ОТм(Зтм) Средний разряд машинистов 3
| 91.14.02-001 | Автомобили бортовые, грузоподъемность до 5 т |  |  |  | 4: маш.-ч; 5: 0.13; 7: 0.041821; 10: 630.91; 12: 26.39 | [23 empty] | Автомобили бортовые, грузоподъемность до 5 т
| 4-100-040 | ОТм(Зтм) Средний разряд машинистов 4 |  |  |  | 4: чел.-ч; 5: 0.13; 7: 0.041821; 10: 591.13; 12: 24.72 | [26 empty] | ОТм(Зтм) Средний разряд машинистов 4
| 4 | М |  |  |  | 12: 2039.74 | [22 empty] | М
| 01.7.15.06-0111 | Гвозди строительные |  |  |  | т | 0.0012 |  | 0.000386 | 70296.2 | 1.4 | 98414.68 |  | 37.99 | [23 empty] | Гвозди строительные
| 01.7.20.08-0051 | Ветошь хлопчатобумажная цветная |  |  |  | кг | 0.5 |  | 0.16085 | 56.11 | 1.64 | 92.02 |  | 14.8 | [23 empty] | Ветошь хлопчатобумажная цветная
| 14.4.01.15-0002 | Грунтовка акриловая на латексной основе для гипсовых стяжек, штукатурок и плиточных клеев |  |  |  | кг | 40 |  | 12.868 | 118.78 | 1.3 | 154.41 |  | 1986.95 | [23 empty] | Грунтовка акриловая на латексной основе для гипсовых стяжек, штукатурок и плиточных клеев
|  | ФОТ |  |  |  | 12: 29849.49 | [24 empty] | ФОТ
| Пр/812-015.0-1 | НР Отделочные работы |  |  |  | 4: %; 5: 100; 7: 100; 12: 29849.49 | [24 empty] | НР Отделочные работы
| Пр/774-015.0 | СП Отделочные работы |  |  |  | 4: %; 5: 49; 7: 49; 12: 14626.25 | [24 empty] | СП Отделочные работы
|  | Всего по позиции |  |  |  | 10: 237599.66; 12: 76435.81 | [25 empty] | Всего по позиции
49.1 | ФСБЦ-14.1.06.02-0011 | Клей монтажный сухой для внутренних и наружных работ на основе цементного вяжущего, для плитки, керамогранита, мозаики, камня |  |  |  | т | 0.386 | 1 | 0.386 | 36038.35 | 1.28 | 46129.09 |  | 17805.83 | [21 empty] | Клей монтажный сухой для внутренних и наружных работ на основе цементного вяжущего, для плитки, керамогранита, мозаики, камня
|  | Всего по позиции |  |  |  | 12: 17805.83 | [25 empty] | Всего по позиции
49.2 | Прайс-лист | Керамогранит 600x1200х9 мм |  |  |  | м2 | 32.8 | 1 | 32.8 |  |  | 2798.73 |  | 91798.34 | [21 empty] | Керамогранит 600x1200х9 мм
|  | Всего по позиции |  |  |  | 12: 91798.34 | [25 empty] | Всего по позиции
50 | ГЭСН15-02-019-03 | Сплошное выравнивание внутренних поверхностей (однослойное оштукатуривание) из сухих растворных смесей толщиной до 10 мм: стен |  |  |  | 4: 100 м2; 5: 0.2943; 6: 1; 7: 0.2943 | [21 empty] | Сплошное выравнивание внутренних поверхностей (однослойное оштукатуривание) из сухих растворных смесей толщиной до 10 мм: стен
| 1 | ОТ(ЗТ) |  |  |  | 4: чел.-ч; 7: 9.5618; 12: 5019.57 | [22 empty] | ОТ(ЗТ)
| 1-100-30 | Средний разряд работы 3,0 |  |  |  | 4: чел.-ч; 5: 32.49; 7: 9.5618; 10: 524.96; 12: 5019.57 | [23 empty] | Средний разряд работы 3,0
| 2 | ЭМ |  |  |  | 12: 14.17 | [22 empty] | ЭМ
|  | ОТм(ЗТм) |  |  |  | 4: чел.-ч; 7: 0.2737; 12: 144.59 | [22 empty] | ОТм(ЗТм)
| 91.06.05-011 | Погрузчики одноковшовые универсальные фронтальные пневмоколесные, номинальная вместимость основного ковша 2,6 м3, грузоподъемность 5 т |  |  |  | 4: маш.-ч; 5: 0.02; 7: 0.005886; 10: 1657.87; 12: 9.76 | [23 empty] | Погрузчики одноковшовые универсальные фронтальные пневмоколесные, номинальная вместимость основного ковша 2,6 м3, грузоподъемность 5 т
| 4-100-050 | ОТм(Зтм) Средний разряд машинистов 5 |  |  |  | 4: чел.-ч; 5: 0.02; 7: 0.005886; 10: 679.36; 12: 4 | [26 empty] | ОТм(Зтм) Средний разряд машинистов 5
| 91.06.06-048 | Подъемники одномачтовые, грузоподъемность до 500 кг, высота подъема 45 м |  |  |  | маш.-ч | 0.21 |  | 0.061803 | 37.32 | 1.53 | 57.1 |  | 3.53 | [23 empty] | Подъемники одномачтовые, грузоподъемность до 500 кг, высота подъема 45 м
| 4-100-030 | ОТм(Зтм) Средний разряд машинистов 3 |  |  |  | 4: чел.-ч; 5: 0.21; 7: 0.061803; 10: 524.96; 12: 32.44 | [26 empty] | ОТм(Зтм) Средний разряд машинистов 3
| 91.07.08-024 | Растворосмесители передвижные, объем барабана 65 л |  |  |  | маш.-ч | 0.7 |  | 0.20601 | 2.31 | 1.85 | 4.27 |  | 0.88 | [23 empty] | Растворосмесители передвижные, объем барабана 65 л
| 4-100-030 | ОТм(Зтм) Средний разряд машинистов 3 |  |  |  | 4: чел.-ч; 5: 0.7; 7: 0.20601; 10: 524.96; 12: 108.15 | [26 empty] | ОТм(Зтм) Средний разряд машинистов 3
|  | ФОТ |  |  |  | 12: 5164.16 | [24 empty] | ФОТ
| Пр/812-015.0-1 | НР Отделочные работы |  |  |  | 4: %; 5: 100; 7: 100; 12: 5164.16 | [24 empty] | НР Отделочные работы
| Пр/774-015.0 | СП Отделочные работы |  |  |  | 4: %; 5: 49; 7: 49; 12: 2530.44 | [24 empty] | СП Отделочные работы
|  | Всего по позиции |  |  |  | 10: 43740.84; 12: 12872.93 | [25 empty] | Всего по позиции
50.1 | ГЭСН15-02-019-07 | Сплошное выравнивание внутренних поверхностей (однослойное оштукатуривание) из сухих растворных смесей на каждый 1 мм изменения толщины слоя добавлять или исключать к норме: 15-02-019-03 - исключать до средней толщины 5 мм |  |  |  | 4: 100 м2; 5: -0.2943; 6: 1; 7: -0.2943 | [21 empty] | Сплошное выравнивание внутренних поверхностей (однослойное оштукатуривание) из сухих растворных смесей на каждый 1 мм изменения толщины слоя добавлять или исключать к норме: 15-02-019-03 - исключать до средней толщины 5 мм
|  | 10-5 ПЗ=5 (ОЗП=5; ЭМ=5 к расх.; ЗПМ=5; МАТ=5 к расх.; ТЗ=5; ТЗМ=5) | [39 empty] | 10-5 ПЗ=5 (ОЗП=5; ЭМ=5 к расх.; ЗПМ=5; МАТ=5 к расх.; ТЗ=5; ТЗМ=5)
| 1 | ОТ(ЗТ) |  |  |  | 4: чел.-ч; 7: -4.5617; 12: -2394.68 | [22 empty] | ОТ(ЗТ)
| 1-100-30 | Средний разряд работы 3,0 |  |  |  | чел.-ч | 3.1 | 5 | -4.5617 |  |  | 524.96 |  | -2394.68 | [23 empty] | Средний разряд работы 3,0
| 2 | ЭМ | [34 empty] | ЭМ | bar: 12
|  | ОТм(ЗТм) |  |  |  | 4: чел.-ч; 7: -0.13538; 12: -71.52 | [22 empty] | ОТм(ЗТм)
| 91.06.05-011 | Погрузчики одноковшовые универсальные фронтальные пневмоколесные, номинальная вместимость основного ковша 2,6 м3, грузоподъемность 5 т |  |  |  | маш.-ч | 0.002 | 5 | -0.002943 |  |  | 1657.87 |  | -4.88 | [23 empty] | Погрузчики одноковшовые универсальные фронтальные пневмоколесные, номинальная вместимость основного ковша 2,6 м3, грузоподъемность 5 т
| 4-100-050 | ОТм(Зтм) Средний разряд машинистов 5 |  |  |  | чел.-ч | 0.002 | 5 | -0.002943 |  |  | 679.36 |  | -2 | [26 empty] | ОТм(Зтм) Средний разряд машинистов 5
| 91.06.06-048 | Подъемники одномачтовые, грузоподъемность до 500 кг, высота подъема 45 м |  |  |  | маш.-ч | 0.02 | 5 | -0.02943 | 37.32 | 1.53 | 57.1 |  | -1.68 | [23 empty] | Подъемники одномачтовые, грузоподъемность до 500 кг, высота подъема 45 м
| 4-100-030 | ОТм(Зтм) Средний разряд машинистов 3 |  |  |  | чел.-ч | 0.02 | 5 | -0.02943 |  |  | 524.96 |  | -15.45 | [26 empty] | ОТм(Зтм) Средний разряд машинистов 3
| 91.07.08-024 | Растворосмесители передвижные, объем барабана 65 л |  |  |  | маш.-ч | 0.07 | 5 | -0.103 | 2.31 | 1.85 | 4.27 |  | -0.44 | [23 empty] | Растворосмесители передвижные, объем барабана 65 л
| 4-100-030 | ОТм(Зтм) Средний разряд машинистов 3 |  |  |  | чел.-ч | 0.07 | 5 | -0.103 |  |  | 524.96 |  | -54.07 | [26 empty] | ОТм(Зтм) Средний разряд машинистов 3
|  | ФОТ |  |  |  | 12: -2466.2 | [24 empty] | ФОТ
| Пр/812-015.0-1 | НР Отделочные работы |  |  |  | 4: %; 5: 100; 7: 100; 12: -2466.2 | [24 empty] | НР Отделочные работы
| Пр/774-015.0 | СП Отделочные работы |  |  |  | 4: %; 5: 49; 7: 49; 12: -1208.44 | [24 empty] | СП Отделочные работы
|  | Всего по позиции |  |  |  | 10: 20889.7; 12: -6147.84 | [25 empty] | Всего по позиции
50.2 | ФСБЦ-14.4.01.02-0012 | Грунтовка укрепляющая, глубокого проникновения, быстросохнущая, паропроницаемая |  |  |  | кг | 5.89 | 1 | 5.89 | 68.29 | 1.78 | 121.56 |  | 715.99 | [21 empty] | Грунтовка укрепляющая, глубокого проникновения, быстросохнущая, паропроницаемая
|  | Всего по позиции |  |  |  | 12: 715.99 | [25 empty] | Всего по позиции
50.3 | ФСБЦ-04.3.02.09-1538 | Смеси сухие быстротвердеющие безусадочные на цементной основе с содержанием полимерной фибры для ремонта поверхности бетонных конструкций, тиксотропного типа, класс R3, F200, W14, крупность заполнителя до 1 мм, расход 17,0 кг/м2 |  |  |  | кг | 100.06 | 1 | 100.06 | 56.88 | 1.68 | 95.56 |  | 9561.73 | [21 empty] | Смеси сухие быстротвердеющие безусадочные на цементной основе с содержанием полимерной фибры для ремонта поверхности бетонных конструкций, тиксотропного типа, класс R3, F200, W14, крупность заполнителя до 1 мм, расход 17,0 кг/м2
|  | Всего по позиции |  |  |  | 12: 9561.73 | [25 empty] | Всего по позиции
51 | ГЭСН15-04-007-01 | Окраска водно-дисперсионными акриловыми составами улучшенная: по штукатурке стен |  |  |  | 4: 100 м2; 5: 0.2943; 6: 1; 7: 0.2943 | [21 empty] | Окраска водно-дисперсионными акриловыми составами улучшенная: по штукатурке стен
| 1 | ОТ(ЗТ) |  |  |  | 4: чел.-ч; 7: 12.8197; 12: 6899.44 | [22 empty] | ОТ(ЗТ)
| 1-100-32 | Средний разряд работы 3,2 |  |  |  | 4: чел.-ч; 5: 43.56; 7: 12.8197; 10: 538.19; 12: 6899.44 | [23 empty] | Средний разряд работы 3,2
| 2 | ЭМ |  |  |  | 12: 28.13 | [22 empty] | ЭМ
|  | ОТм(ЗТм) |  |  |  | 4: чел.-ч; 7: 0.050031; 12: 29.19 | [22 empty] | ОТм(ЗТм)
| 91.06.06-046 | Подъемники одномачтовые, грузоподъемность до 500 кг, высота подъема 25 м |  |  |  | маш.-ч | 0.02 |  | 0.005886 | 30.61 | 1.53 | 46.83 |  | 0.28 | [23 empty] | Подъемники одномачтовые, грузоподъемность до 500 кг, высота подъема 25 м
| 4-100-030 | ОТм(Зтм) Средний разряд машинистов 3 |  |  |  | 4: чел.-ч; 5: 0.02; 7: 0.005886; 10: 524.96; 12: 3.09 | [26 empty] | ОТм(Зтм) Средний разряд машинистов 3
| 91.14.02-001 | Автомобили бортовые, грузоподъемность до 5 т |  |  |  | 4: маш.-ч; 5: 0.15; 7: 0.044145; 10: 630.91; 12: 27.85 | [23 empty] | Автомобили бортовые, грузоподъемность до 5 т
| 4-100-040 | ОТм(Зтм) Средний разряд машинистов 4 |  |  |  | 4: чел.-ч; 5: 0.15; 7: 0.044145; 10: 591.13; 12: 26.1 | [26 empty] | ОТм(Зтм) Средний разряд машинистов 4
| 4 | М |  |  |  | 12: 1463.98 | [22 empty] | М
| 01.7.17.11-0011 | Шкурка шлифовальная двухслойная с зернистостью 40-25 |  |  |  | м2 | 0.84 |  | 0.24721 | 531.44 | 1.49 | 791.85 |  | 195.75 | [23 empty] | Шкурка шлифовальная двухслойная с зернистостью 40-25
| 01.7.20.08-0051 | Ветошь хлопчатобумажная цветная |  |  |  | кг | 0.31 |  | 0.091233 | 56.11 | 1.64 | 92.02 |  | 8.4 | [23 empty] | Ветошь хлопчатобумажная цветная
| 14.5.11.02-0101 | Шпатлевка водно-дисперсионная |  |  |  | т | 0.051 |  | 0.015009 | 52790.33 | 1.59 | 83936.62 |  | 1259.83 | [23 empty] | Шпатлевка водно-дисперсионная
|  | ФОТ |  |  |  | 12: 6928.63 | [24 empty] | ФОТ
| Пр/812-015.0-1 | НР Отделочные работы |  |  |  | 4: %; 5: 100; 7: 100; 12: 6928.63 | [24 empty] | НР Отделочные работы
| Пр/774-015.0 | СП Отделочные работы |  |  |  | 4: %; 5: 49; 7: 49; 12: 3395.03 | [24 empty] | СП Отделочные работы
|  | Всего по позиции |  |  |  | 10: 63691.47; 12: 18744.4 | [25 empty] | Всего по позиции
51.1 | ФСБЦ-14.3.02.01-0393 | Краска водно-дисперсионная акрилатная ВД-АК-149 |  |  |  | кг | 8.83 | 1 | 8.83 | 139.11 | 1.87 | 260.14 |  | 2297.04 | [21 empty] | Краска водно-дисперсионная акрилатная ВД-АК-149
|  | Всего по позиции |  |  |  | 12: 2297.04 | [25 empty] | Всего по позиции
51.2 | ФСБЦ-14.4.01.02-0029 | Грунтовка акриловая ВД-АК-02 |  |  |  | кг | 5.89 | 1 | 5.89 | 98.12 | 1.3 | 127.56 |  | 751.33 | [21 empty] | Грунтовка акриловая ВД-АК-02
|  | Всего по позиции |  |  |  | 12: 751.33 | [25 empty] | Всего по позиции
52 | ГЭСН11-01-039-06 | Устройство плинтусов: из плиток керамогранитных |  |  |  | 4: 100 м; 5: 0.171; 6: 1; 7: 0.171 | [21 empty] | Устройство плинтусов: из плиток керамогранитных
| 1 | ОТ(ЗТ) |  |  |  | 4: чел.-ч; 7: 5.0291; 12: 2906.27 | [22 empty] | ОТ(ЗТ)
| 1-100-38 | Средний разряд работы 3,8 |  |  |  | 4: чел.-ч; 5: 29.41; 7: 5.0291; 10: 577.89; 12: 2906.27 | [23 empty] | Средний разряд работы 3,8
| 2 | ЭМ |  |  |  | 12: 32.47 | [22 empty] | ЭМ
|  | ОТм(ЗТм) |  |  |  | 4: чел.-ч; 7: 0.05301; 12: 31.22 | [22 empty] | ОТм(ЗТм)
| 91.06.06-048 | Подъемники одномачтовые, грузоподъемность до 500 кг, высота подъема 45 м |  |  |  | маш.-ч | 0.01 |  | 0.00171 | 37.32 | 1.53 | 57.1 |  | 0.1 | [23 empty] | Подъемники одномачтовые, грузоподъемность до 500 кг, высота подъема 45 м
| 4-100-030 | ОТм(Зтм) Средний разряд машинистов 3 |  |  |  | 4: чел.-ч; 5: 0.01; 7: 0.00171; 10: 524.96; 12: 0.9 | [26 empty] | ОТм(Зтм) Средний разряд машинистов 3
| 91.14.02-001 | Автомобили бортовые, грузоподъемность до 5 т |  |  |  | 4: маш.-ч; 5: 0.3; 7: 0.0513; 10: 630.91; 12: 32.37 | [23 empty] | Автомобили бортовые, грузоподъемность до 5 т
| 4-100-040 | ОТм(Зтм) Средний разряд машинистов 4 |  |  |  | 4: чел.-ч; 5: 0.3; 7: 0.0513; 10: 591.13; 12: 30.32 | [26 empty] | ОТм(Зтм) Средний разряд машинистов 4
|  | ФОТ |  |  |  | 12: 2937.49 | [24 empty] | ФОТ
| Пр/812-011.0-1 | НР Полы |  |  |  | 4: %; 5: 112; 7: 112; 12: 3289.99 | [24 empty] | НР Полы
| Пр/774-011.0 | СП Полы |  |  |  | 4: %; 5: 65; 7: 65; 12: 1909.37 | [24 empty] | СП Полы
|  | Всего по позиции |  |  |  | 10: 47773.8; 12: 8169.32 | [25 empty] | Всего по позиции
52.1 | ФСБЦ-04.3.02.09-0102 | Смеси сухие водостойкие для затирки межплиточных швов шириной 1-6 мм (различная цветовая гамма) |  |  |  | т | 0.0017 | 1 | 0.0017 | 37800.3 | 2.05 | 77490.62 |  | 131.73 | [21 empty] | Смеси сухие водостойкие для затирки межплиточных швов шириной 1-6 мм (различная цветовая гамма)
|  | Всего по позиции |  |  |  | 12: 131.73 | [25 empty] | Всего по позиции
52.2 | Прайс-лист | Плинтус из керамогранита 600х95х9 |  |  |  | м | 17.44 | 1 | 17.44 |  |  | 592.76 |  | 10337.73 | [21 empty] | Плинтус из керамогранита 600х95х9
|  | Всего по позиции |  |  |  | 12: 10337.73 | [25 empty] | Всего по позиции
52.3 | ФСБЦ-14.1.06.02-0011 | Клей монтажный сухой для внутренних и наружных работ на основе цементного вяжущего, для плитки, керамогранита, мозаики, камня |  |  |  | т | 0.0068 | 1 | 0.0068 | 36038.35 | 1.28 | 46129.09 |  | 313.68 | [21 empty] | Клей монтажный сухой для внутренних и наружных работ на основе цементного вяжущего, для плитки, керамогранита, мозаики, камня
|  | Всего по позиции |  |  |  | 12: 313.68 | [25 empty] | Всего по позиции
53 | ГЭСН15-01-055-01 | Установка подвесного решетчатого (растрового) потолка |  |  |  | 4: 100 м2; 5: 0.0554; 6: 1; 7: 0.0554 | [21 empty] | Установка подвесного решетчатого (растрового) потолка
| 1 | ОТ(ЗТ) |  |  |  | 4: чел.-ч; 7: 1.8171; 12: 989.99 | [22 empty] | ОТ(ЗТ)
| 1-100-33 | Средний разряд работы 3,3 |  |  |  | 4: чел.-ч; 5: 32.8; 7: 1.8171; 10: 544.81; 12: 989.99 | [23 empty] | Средний разряд работы 3,3
| 2 | ЭМ |  |  |  | 12: 0.06 | [22 empty] | ЭМ
|  | ОТм(ЗТм) |  |  |  | 4: чел.-ч; 7: 0.001108; 12: 0.58 | [22 empty] | ОТм(ЗТм)
| 91.06.06-048 | Подъемники одномачтовые, грузоподъемность до 500 кг, высота подъема 45 м |  |  |  | маш.-ч | 0.02 |  | 0.001108 | 37.32 | 1.53 | 57.1 |  | 0.06 | [23 empty] | Подъемники одномачтовые, грузоподъемность до 500 кг, высота подъема 45 м
| 4-100-030 | ОТм(Зтм) Средний разряд машинистов 3 |  |  |  | 4: чел.-ч; 5: 0.02; 7: 0.001108; 10: 524.96; 12: 0.58 | [26 empty] | ОТм(Зтм) Средний разряд машинистов 3
|  | ФОТ |  |  |  | 12: 990.57 | [24 empty] | ФОТ
| Пр/812-015.0-1 | НР Отделочные работы |  |  |  | 4: %; 5: 100; 7: 100; 12: 990.57 | [24 empty] | НР Отделочные работы
| Пр/774-015.0 | СП Отделочные работы |  |  |  | 4: %; 5: 49; 7: 49; 12: 485.38 | [24 empty] | СП Отделочные работы
|  | Всего по позиции |  |  |  | 10: 44523.1; 12: 2466.58 | [25 empty] | Всего по позиции
53.1 | Прайс-лист | Комплект грильято (металлик) |  |  |  | м2 | 5.71 | 1 | 5.71 |  |  | 3421.27 |  | 19535.45 | [21 empty] | Комплект грильято (металлик)
|  | Всего по позиции |  |  |  | 12: 19535.45 | [25 empty] | Всего по позиции
54 | ГЭСН15-01-047-15 | Устройство потолков: плитно-ячеистых по каркасу из оцинкованного профиля |  |  |  | 4: 100 м2; 5: 0.1056; 6: 1; 7: 0.1056 | [21 empty] | Устройство потолков: плитно-ячеистых по каркасу из оцинкованного профиля
| 1 | ОТ(ЗТ) |  |  |  | 4: чел.-ч; 7: 10.8198; 12: 6252.64 | [22 empty] | ОТ(ЗТ)
| 1-100-38 | Средний разряд работы 3,8 |  |  |  | 4: чел.-ч; 5: 102.46; 7: 10.8198; 10: 577.89; 12: 6252.64 | [23 empty] | Средний разряд работы 3,8
| 2 | ЭМ |  |  |  | 12: 309.72 | [22 empty] | ЭМ
|  | ОТм(ЗТм) |  |  |  | 4: чел.-ч; 7: 0.5639; 12: 328.03 | [22 empty] | ОТм(ЗТм)
| 91.06.06-048 | Подъемники одномачтовые, грузоподъемность до 500 кг, высота подъема 45 м |  |  |  | маш.-ч | 0.76 |  | 0.080256 | 37.32 | 1.53 | 57.1 |  | 4.58 | [23 empty] | Подъемники одномачтовые, грузоподъемность до 500 кг, высота подъема 45 м
| 4-100-030 | ОТм(Зтм) Средний разряд машинистов 3 |  |  |  | 4: чел.-ч; 5: 0.76; 7: 0.080256; 10: 524.96; 12: 42.13 | [26 empty] | ОТм(Зтм) Средний разряд машинистов 3
| 91.14.02-001 | Автомобили бортовые, грузоподъемность до 5 т |  |  |  | 4: маш.-ч; 5: 4.58; 7: 0.48365; 10: 630.91; 12: 305.14 | [23 empty] | Автомобили бортовые, грузоподъемность до 5 т
| 4-100-040 | ОТм(Зтм) Средний разряд машинистов 4 |  |  |  | 4: чел.-ч; 5: 4.58; 7: 0.48365; 10: 591.13; 12: 285.9 | [26 empty] | ОТм(Зтм) Средний разряд машинистов 4
|  | ФОТ |  |  |  | 12: 6580.67 | [24 empty] | ФОТ
| Пр/812-015.0-1 | НР Отделочные работы |  |  |  | 4: %; 5: 100; 7: 100; 12: 6580.67 | [24 empty] | НР Отделочные работы
| Пр/774-015.0 | СП Отделочные работы |  |  |  | 4: %; 5: 49; 7: 49; 12: 3224.53 | [24 empty] | СП Отделочные работы
|  | Всего по позиции |  |  |  | 10: 158102.18; 12: 16695.59 | [25 empty] | Всего по позиции
54.1 | ФСБЦ-01.6.04.02-0011 | Панели потолочные декоративные из минерального волокна в комплекте с подвесной системой из оцинкованной стали, твердые, с прямой кромкой, класс пожарной опасности КМ1, класс звукопоглощения D-E, толщина 12 мм |  |  |  | м2 | 10.88 | 1 | 10.88 | 468.45 | 1.23 | 576.19 |  | 6268.95 | [21 empty] | Панели потолочные декоративные из минерального волокна в комплекте с подвесной системой из оцинкованной стали, твердые, с прямой кромкой, класс пожарной опасности КМ1, класс звукопоглощения D-E, толщина 12 мм
|  | Всего по позиции |  |  |  | 12: 6268.95 | [25 empty] | Всего по позиции
55 | ГЭСН17-01-001-18 | Установка поддонов душевых: чугунных и стальных мелких |  |  |  | 4: 10 компл; 5: 0.1; 6: 1; 7: 0.1 | [21 empty] | Установка поддонов душевых: чугунных и стальных мелких
| 1 | ОТ(ЗТ) |  |  |  | 4: чел.-ч; 7: 0.99; 12: 585.22 | [22 empty] | ОТ(ЗТ)
| 1-100-40 | Средний разряд работы 4,0 |  |  |  | 4: чел.-ч; 5: 9.9; 7: 0.99; 10: 591.13; 12: 585.22 | [23 empty] | Средний разряд работы 4,0
| 2 | ЭМ |  |  |  | 12: 39.16 | [22 empty] | ЭМ
|  | ОТм(ЗТм) |  |  |  | 4: чел.-ч; 7: 0.083; 12: 47.54 | [22 empty] | ОТм(ЗТм)
| 91.06.06-048 | Подъемники одномачтовые, грузоподъемность до 500 кг, высота подъема 45 м |  |  |  | маш.-ч | 0.23 |  | 0.023 | 37.32 | 1.53 | 57.1 |  | 1.31 | [23 empty] | Подъемники одномачтовые, грузоподъемность до 500 кг, высота подъема 45 м
| 4-100-030 | ОТм(Зтм) Средний разряд машинистов 3 |  |  |  | 4: чел.-ч; 5: 0.23; 7: 0.023; 10: 524.96; 12: 12.07 | [26 empty] | ОТм(Зтм) Средний разряд машинистов 3
| 91.14.02-001 | Автомобили бортовые, грузоподъемность до 5 т |  |  |  | 4: маш.-ч; 5: 0.6; 7: 0.06; 10: 630.91; 12: 37.85 | [23 empty] | Автомобили бортовые, грузоподъемность до 5 т
| 4-100-040 | ОТм(Зтм) Средний разряд машинистов 4 |  |  |  | 4: чел.-ч; 5: 0.6; 7: 0.06; 10: 591.13; 12: 35.47 | [26 empty] | ОТм(Зтм) Средний разряд машинистов 4
| 4 | М |  |  |  | 12: 341.42 | [22 empty] | М
| 01.7.07.29-0101 | Очес льняной |  |  |  | кг | 0.6 |  | 0.06 | 128.4 | 1.49 | 191.32 |  | 11.48 | [23 empty] | Очес льняной
| 01.7.11.07-0227 | Электроды сварочные для сварки низколегированных и углеродистых сталей УОНИ 13/45, Э42А, диаметр 4-5 мм |  |  |  | кг | 0.03 |  | 0.003 | 155.63 | 0.81 | 126.06 |  | 0.38 | [23 empty] | Электроды сварочные для сварки низколегированных и углеродистых сталей УОНИ 13/45, Э42А, диаметр 4-5 мм
| 14.4.02.04-0142 | Краска масляная МА-0115, мумия, сурик железный |  |  |  | кг | 1.4 |  | 0.14 | 79.88 | 1.53 | 122.22 |  | 17.11 | [23 empty] | Краска масляная МА-0115, мумия, сурик железный
| 14.5.01.07-1000 | Герметик однокомпонентный на силиконовой основе, кислотный, универсальный |  |  |  | л | 3.1 |  | 0.31 | 768.53 | 1.19 | 914.55 |  | 283.51 | [23 empty] | Герметик однокомпонентный на силиконовой основе, кислотный, универсальный
| 14.5.05.01-0012 | Олифа комбинированная для разведения масляных густотертых красок и для внешних работ по деревянным поверхностям |  |  |  | т | 0.0007 |  | 7e-05 | 60697.21 | 1.22 | 74050.6 |  | 5.18 | [23 empty] | Олифа комбинированная для разведения масляных густотертых красок и для внешних работ по деревянным поверхностям
| 24.3.01.02-1004 | Кольцо резиновое уплотнительное для ПВХ труб канализации, диаметр 50 мм |  |  |  | шт | 10 |  | 1 | 5.14 | 1.02 | 5.24 |  | 5.24 | [23 empty] | Кольцо резиновое уплотнительное для ПВХ труб канализации, диаметр 50 мм
| 01.7.07.29-0320 | Канат пропитанный (каболка) из льняного и джутового волокна, канализационный и водопроводный, отжатый, диаметр 6-8 мм |  |  |  | кг | 0.7 |  | 0.07 | 177.57 | 1.49 | 264.58 |  | 18.52 | [23 empty] | Канат пропитанный (каболка) из льняного и джутового волокна, канализационный и водопроводный, отжатый, диаметр 6-8 мм
|  | ФОТ |  |  |  | 12: 632.76 | [24 empty] | ФОТ
| Пр/812-016.0-1 | НР Сантехнические работы - внутренние (трубопроводы, водопровод, канализация, отопление, газоснабжение, вентиляция и кондиционирование воздуха) |  |  |  | 4: %; 5: 121; 7: 121; 12: 765.64 | [24 empty] | НР Сантехнические работы - внутренние (трубопроводы, водопровод, канализация, отопление, газоснабжение, вентиляция и кондиционирование воздуха)
| Пр/774-016.0 | СП Сантехнические работы - внутренние (трубопроводы, водопровод, канализация, отопление, газоснабжение, вентиляция и кондиционирование воздуха) |  |  |  | 4: %; 5: 72; 7: 72; 12: 455.59 | [24 empty] | СП Сантехнические работы - внутренние (трубопроводы, водопровод, канализация, отопление, газоснабжение, вентиляция и кондиционирование воздуха)
|  | Всего по позиции |  |  |  | 10: 22345.7; 12: 2234.57 | [25 empty] | Всего по позиции
55.1 | ФСБЦ-18.2.02.07-0024 | Поддон душевой стальной эмалированный мелкий, тип ПДСм-800 высотой 150 мм, пластмассовый унифицированный сифон, бронзовый выпуск с диаметром выпускной решетки 70 мм, диаметр сливного отверстия 50 мм, диаметр сливной гофры 40 мм |  |  |  | компл | 1 | 1 | 1 | 3812.63 | 1.22 | 4651.41 |  | 4651.41 | [21 empty] | Поддон душевой стальной эмалированный мелкий, тип ПДСм-800 высотой 150 мм, пластмассовый унифицированный сифон, бронзовый выпуск с диаметром выпускной решетки 70 мм, диаметр сливного отверстия 50 мм, диаметр сливной гофры 40 мм
|  | Всего по позиции |  |  |  | 12: 4651.41 | [25 empty] | Всего по позиции
Электромонтажные работы | [34 empty] | Электромонтажные работы
56 | ГЭСНм08-02-409-09 | Труба гофрированная ПВХ для защиты проводов и кабелей по установленным конструкциям, по стенам, колоннам, потолкам, основанию пола |  |  |  | 4: 100 м; 5: 0.5; 6: 1; 7: 0.5 | [21 empty] | Труба гофрированная ПВХ для защиты проводов и кабелей по установленным конструкциям, по стенам, колоннам, потолкам, основанию пола
| 1 | ОТ(ЗТ) |  |  |  | 4: чел.-ч; 7: 7.8; 12: 4254.05 | [22 empty] | ОТ(ЗТ)
| 2-100-02 | Рабочий 2 разряда |  |  |  | 4: чел.-ч; 5: 0.02; 7: 0.01; 10: 480.84; 12: 4.81 | [23 empty] | Рабочий 2 разряда
| 2-100-03 | Рабочий 3 разряда |  |  |  | 4: чел.-ч; 5: 10.75; 7: 5.375; 10: 524.96; 12: 2821.66 | [23 empty] | Рабочий 3 разряда
| 2-100-04 | Рабочий 4 разряда |  |  |  | 4: чел.-ч; 5: 4.83; 7: 2.415; 10: 591.13; 12: 1427.58 | [23 empty] | Рабочий 4 разряда
| 2 | ЭМ |  |  |  | 12: 3.15 | [22 empty] | ЭМ
|  | ОТм(ЗТм) |  |  |  | 4: чел.-ч; 7: 0.005; 12: 2.96 | [22 empty] | ОТм(ЗТм)
| 91.14.02-001 | Автомобили бортовые, грузоподъемность до 5 т |  |  |  | 4: маш.-ч; 5: 0.01; 7: 0.005; 10: 630.91; 12: 3.15 | [23 empty] | Автомобили бортовые, грузоподъемность до 5 т
| 4-100-040 | ОТм(Зтм) Средний разряд машинистов 4 |  |  |  | 4: чел.-ч; 5: 0.01; 7: 0.005; 10: 591.13; 12: 2.96 | [26 empty] | ОТм(Зтм) Средний разряд машинистов 4
| 4 | М |  |  |  | 12: 77.12 | [22 empty] | М
| 01.7.15.07-0152 | Дюбели пластмассовые с шурупами, диаметр 6 мм, длина 35 мм, диаметр шурупа 3,5 мм, длина шурупа 50 мм |  |  |  | 100 шт | 2.09 |  | 1.045 | 52.34 | 1.41 | 73.8 |  | 77.12 | [23 empty] | Дюбели пластмассовые с шурупами, диаметр 6 мм, длина 35 мм, диаметр шурупа 3,5 мм, длина шурупа 50 мм
56.1 | 421/пр_2020_п.75_пп.а | Вспомогательные ненормируемые материальные ресурсы |  |  |  | 4: %; 5: 2; 7: 2; 12: 85.08 | [28 empty] | Вспомогательные ненормируемые материальные ресурсы
|  | ФОТ |  |  |  | 12: 4257.01 | [24 empty] | ФОТ
| Пр/812-049.3-1 | НР Электротехнические установки на других объектах |  |  |  | 4: %; 5: 97; 7: 97; 12: 4129.3 | [24 empty] | НР Электротехнические установки на других объектах
| Пр/774-049.3 | СП Электротехнические установки на других объектах |  |  |  | 4: %; 5: 51; 7: 51; 12: 2171.08 | [24 empty] | СП Электротехнические установки на других объектах
|  | Всего по позиции |  |  |  | 10: 21445.48; 12: 10722.74 | [25 empty] | Всего по позиции
56.1 | Прайс-лист | Гофра диаметр 16 мм |  |  |  | м | 51 | 1 | 51 |  |  | 28.85 |  | 1471.35 | [21 empty] | Гофра диаметр 16 мм
|  | Всего по позиции |  |  |  | 12: 1471.35 | [25 empty] | Всего по позиции
56.2 | Прайс-лист | Держатель 16 мм ПВХ серый для труб |  |  |  | шт | 100 | 1 | 100 |  |  | 5.95 |  | 595 | [21 empty] | Держатель 16 мм ПВХ серый для труб
|  | Всего по позиции |  |  |  | 12: 595 | [25 empty] | Всего по позиции
57 | ГЭСНм08-02-412-03 | Затягивание провода в проложенные трубы и металлические рукава первого одножильного или многожильного в общей оплетке, суммарное сечение: до 16 мм2 |  |  |  | 4: 100 м; 5: 0.3; 6: 1; 7: 0.3 | [21 empty] | Затягивание провода в проложенные трубы и металлические рукава первого одножильного или многожильного в общей оплетке, суммарное сечение: до 16 мм2
| 1 | ОТ(ЗТ) |  |  |  | 4: чел.-ч; 7: 1.887; 12: 1090.48 | [22 empty] | ОТ(ЗТ)
| 1-100-38 | Средний разряд работы 3,8 |  |  |  | 4: чел.-ч; 5: 6.29; 7: 1.887; 10: 577.89; 12: 1090.48 | [23 empty] | Средний разряд работы 3,8
| 2 | ЭМ |  |  |  | 12: 21.31 | [22 empty] | ЭМ
|  | ОТм(ЗТм) |  |  |  | 4: чел.-ч; 7: 0.018; 12: 12.47 | [22 empty] | ОТм(ЗТм)
| 91.05.05-015 | Краны на автомобильном ходу, грузоподъемность 16 т |  |  |  | 4: маш.-ч; 5: 0.03; 7: 0.009; 10: 1736.75; 12: 15.63 | [23 empty] | Краны на автомобильном ходу, грузоподъемность 16 т
| 4-100-060 | ОТм(Зтм) Средний разряд машинистов 6 |  |  |  | 4: чел.-ч; 5: 0.03; 7: 0.009; 10: 794.05; 12: 7.15 | [26 empty] | ОТм(Зтм) Средний разряд машинистов 6
| 91.14.02-001 | Автомобили бортовые, грузоподъемность до 5 т |  |  |  | 4: маш.-ч; 5: 0.03; 7: 0.009; 10: 630.91; 12: 5.68 | [23 empty] | Автомобили бортовые, грузоподъемность до 5 т
| 4-100-040 | ОТм(Зтм) Средний разряд машинистов 4 |  |  |  | 4: чел.-ч; 5: 0.03; 7: 0.009; 10: 591.13; 12: 5.32 | [26 empty] | ОТм(Зтм) Средний разряд машинистов 4
| 4 | М |  |  |  | 12: 102.22 | [22 empty] | М
| 01.7.06.05-0041 | Ленты изоляционные хлопчатобумажные прорезиненные для электромонтажных и ремонтных работ, цвет черный, ширина 20 мм, толщина 0,35 мм |  |  |  | м | 26.67 |  | 8.001 | 5.87 | 0.88 | 5.17 |  | 41.37 | [23 empty] | Ленты изоляционные хлопчатобумажные прорезиненные для электромонтажных и ремонтных работ, цвет черный, ширина 20 мм, толщина 0,35 мм
| 01.7.07.20-0002 | Тальк молотый, сорт I |  |  |  | т | 0.00105 |  | 0.000315 | 43821.53 | 1.49 | 65294.08 |  | 20.57 | [23 empty] | Тальк молотый, сорт I
| 14.4.02.04-0142 | Краска масляная МА-0115, мумия, сурик железный |  |  |  | кг | 0.02 |  | 0.006 | 79.88 | 1.53 | 122.22 |  | 0.73 | [23 empty] | Краска масляная МА-0115, мумия, сурик железный
| 20.2.01.05-0005 | Гильзы кабельные медные 16 мм |  |  |  | 100 шт | 0.05 |  | 0.015 | 1239.94 | 1.52 | 1884.71 |  | 28.27 | [23 empty] | Гильзы кабельные медные 16 мм
| 20.2.02.01-0013 | Втулки полипропиленовые, диаметр 28 мм |  |  |  | 1000 шт | 0.0122 |  | 0.00366 | 2316.78 | 1.33 | 3081.32 |  | 11.28 | [23 empty] | Втулки полипропиленовые, диаметр 28 мм
57.1 | 421/пр_2020_п.75_пп.а | Вспомогательные ненормируемые материальные ресурсы |  |  |  | 4: %; 5: 2; 7: 2; 12: 21.81 | [28 empty] | Вспомогательные ненормируемые материальные ресурсы
|  | ФОТ |  |  |  | 12: 1102.95 | [24 empty] | ФОТ
| Пр/812-049.3-1 | НР Электротехнические установки на других объектах |  |  |  | 4: %; 5: 97; 7: 97; 12: 1069.86 | [24 empty] | НР Электротехнические установки на других объектах
| Пр/774-049.3 | СП Электротехнические установки на других объектах |  |  |  | 4: %; 5: 51; 7: 51; 12: 562.5 | [24 empty] | СП Электротехнические установки на других объектах
|  | Всего по позиции |  |  |  | 10: 9602.17; 12: 2880.65 | [25 empty] | Всего по позиции
57.1 | Прайс-лист | Кабель силовой ВВГнг(А)-LS 3х2,5 |  |  |  | м | 30.6 | 1 | 30.6 |  |  | 159.08 |  | 4867.85 | [21 empty] | Кабель силовой ВВГнг(А)-LS 3х2,5
|  | Всего по позиции |  |  |  | 12: 4867.85 | [25 empty] | Всего по позиции
58 | ГЭСНм08-02-412-02 | Затягивание провода в проложенные трубы и металлические рукава первого одножильного или многожильного в общей оплетке, суммарное сечение: до 6 мм2 |  |  |  | 4: 100 м; 5: 0.1; 6: 1; 7: 0.1 | [21 empty] | Затягивание провода в проложенные трубы и металлические рукава первого одножильного или многожильного в общей оплетке, суммарное сечение: до 6 мм2
| 1 | ОТ(ЗТ) |  |  |  | 4: чел.-ч; 7: 0.539; 12: 311.48 | [22 empty] | ОТ(ЗТ)
| 1-100-38 | Средний разряд работы 3,8 |  |  |  | 4: чел.-ч; 5: 5.39; 7: 0.539; 10: 577.89; 12: 311.48 | [23 empty] | Средний разряд работы 3,8
| 2 | ЭМ |  |  |  | 12: 4.73 | [22 empty] | ЭМ
|  | ОТм(ЗТм) |  |  |  | 4: чел.-ч; 7: 0.004; 12: 2.77 | [22 empty] | ОТм(ЗТм)
| 91.05.05-015 | Краны на автомобильном ходу, грузоподъемность 16 т |  |  |  | 4: маш.-ч; 5: 0.02; 7: 0.002; 10: 1736.75; 12: 3.47 | [23 empty] | Краны на автомобильном ходу, грузоподъемность 16 т
| 4-100-060 | ОТм(Зтм) Средний разряд машинистов 6 |  |  |  | 4: чел.-ч; 5: 0.02; 7: 0.002; 10: 794.05; 12: 1.59 | [26 empty] | ОТм(Зтм) Средний разряд машинистов 6
| 91.14.02-001 | Автомобили бортовые, грузоподъемность до 5 т |  |  |  | 4: маш.-ч; 5: 0.02; 7: 0.002; 10: 630.91; 12: 1.26 | [23 empty] | Автомобили бортовые, грузоподъемность до 5 т
| 4-100-040 | ОТм(Зтм) Средний разряд машинистов 4 |  |  |  | 4: чел.-ч; 5: 0.02; 7: 0.002; 10: 591.13; 12: 1.18 | [26 empty] | ОТм(Зтм) Средний разряд машинистов 4
| 4 | М |  |  |  | 12: 18.95 | [22 empty] | М
| 01.7.06.05-0041 | Ленты изоляционные хлопчатобумажные прорезиненные для электромонтажных и ремонтных работ, цвет черный, ширина 20 мм, толщина 0,35 мм |  |  |  | м | 13.33 |  | 1.333 | 5.87 | 0.88 | 5.17 |  | 6.89 | [23 empty] | Ленты изоляционные хлопчатобумажные прорезиненные для электромонтажных и ремонтных работ, цвет черный, ширина 20 мм, толщина 0,35 мм
| 01.7.07.20-0002 | Тальк молотый, сорт I |  |  |  | т | 0.0006 |  | 6e-05 | 43821.53 | 1.49 | 65294.08 |  | 3.92 | [23 empty] | Тальк молотый, сорт I
| 14.4.02.04-0142 | Краска масляная МА-0115, мумия, сурик железный |  |  |  | кг | 0.02 |  | 0.002 | 79.88 | 1.53 | 122.22 |  | 0.24 | [23 empty] | Краска масляная МА-0115, мумия, сурик железный
| 20.2.01.05-0003 | Гильзы кабельные медные 6 мм |  |  |  | 100 шт | 0.05 |  | 0.005 | 696.63 | 1.52 | 1058.88 |  | 5.29 | [23 empty] | Гильзы кабельные медные 6 мм
| 20.2.02.01-0012 | Втулки полипропиленовые, диаметр 22 мм |  |  |  | 1000 шт | 0.0122 |  | 0.00122 | 1610.33 | 1.33 | 2141.74 |  | 2.61 | [23 empty] | Втулки полипропиленовые, диаметр 22 мм
58.1 | 421/пр_2020_п.75_пп.а | Вспомогательные ненормируемые материальные ресурсы |  |  |  | 4: %; 5: 2; 7: 2; 12: 6.23 | [28 empty] | Вспомогательные ненормируемые материальные ресурсы
|  | ФОТ |  |  |  | 12: 314.25 | [24 empty] | ФОТ
| Пр/812-049.3-1 | НР Электротехнические установки на других объектах |  |  |  | 4: %; 5: 97; 7: 97; 12: 304.82 | [24 empty] | НР Электротехнические установки на других объектах
| Пр/774-049.3 | СП Электротехнические установки на других объектах |  |  |  | 4: %; 5: 51; 7: 51; 12: 160.27 | [24 empty] | СП Электротехнические установки на других объектах
|  | Всего по позиции |  |  |  | 10: 8092.5; 12: 809.25 | [25 empty] | Всего по позиции
58.1 | Прайс-лист | Кабель силовой ВВГнг(А)-LS 3х1,5 |  |  |  | м | 10.2 | 1 | 10.2 |  |  | 105.16 |  | 1072.63 | [21 empty] | Кабель силовой ВВГнг(А)-LS 3х1,5
|  | Всего по позиции |  |  |  | 12: 1072.63 | [25 empty] | Всего по позиции
59 | ГЭСНм08-02-412-01 | Затягивание провода в проложенные трубы и металлические рукава первого одножильного или многожильного в общей оплетке, суммарное сечение: до 2,5 мм2 |  |  |  | 4: 100 м; 5: 0.1; 6: 1; 7: 0.1 | [21 empty] | Затягивание провода в проложенные трубы и металлические рукава первого одножильного или многожильного в общей оплетке, суммарное сечение: до 2,5 мм2
| 1 | ОТ(ЗТ) |  |  |  | 4: чел.-ч; 7: 0.449; 12: 259.47 | [22 empty] | ОТ(ЗТ)
| 1-100-38 | Средний разряд работы 3,8 |  |  |  | 4: чел.-ч; 5: 4.49; 7: 0.449; 10: 577.89; 12: 259.47 | [23 empty] | Средний разряд работы 3,8
| 2 | ЭМ |  |  |  | 12: 2.37 | [22 empty] | ЭМ
|  | ОТм(ЗТм) |  |  |  | 4: чел.-ч; 7: 0.002; 12: 1.38 | [22 empty] | ОТм(ЗТм)
| 91.05.05-015 | Краны на автомобильном ходу, грузоподъемность 16 т |  |  |  | 4: маш.-ч; 5: 0.01; 7: 0.001; 10: 1736.75; 12: 1.74 | [23 empty] | Краны на автомобильном ходу, грузоподъемность 16 т
| 4-100-060 | ОТм(Зтм) Средний разряд машинистов 6 |  |  |  | 4: чел.-ч; 5: 0.01; 7: 0.001; 10: 794.05; 12: 0.79 | [26 empty] | ОТм(Зтм) Средний разряд машинистов 6
| 91.14.02-001 | Автомобили бортовые, грузоподъемность до 5 т |  |  |  | 4: маш.-ч; 5: 0.01; 7: 0.001; 10: 630.91; 12: 0.63 | [23 empty] | Автомобили бортовые, грузоподъемность до 5 т
| 4-100-040 | ОТм(Зтм) Средний разряд машинистов 4 |  |  |  | 4: чел.-ч; 5: 0.01; 7: 0.001; 10: 591.13; 12: 0.59 | [26 empty] | ОТм(Зтм) Средний разряд машинистов 4
| 4 | М |  |  |  | 12: 15.48 | [22 empty] | М
| 01.7.06.05-0041 | Ленты изоляционные хлопчатобумажные прорезиненные для электромонтажных и ремонтных работ, цвет черный, ширина 20 мм, толщина 0,35 мм |  |  |  | м | 13.33 |  | 1.333 | 5.87 | 0.88 | 5.17 |  | 6.89 | [23 empty] | Ленты изоляционные хлопчатобумажные прорезиненные для электромонтажных и ремонтных работ, цвет черный, ширина 20 мм, толщина 0,35 мм
| 01.7.07.20-0002 | Тальк молотый, сорт I |  |  |  | т | 0.00043 |  | 4.3e-05 | 43821.53 | 1.49 | 65294.08 |  | 2.81 | [23 empty] | Тальк молотый, сорт I
| 14.4.02.04-0142 | Краска масляная МА-0115, мумия, сурик железный |  |  |  | кг | 0.02 |  | 0.002 | 79.88 | 1.53 | 122.22 |  | 0.24 | [23 empty] | Краска масляная МА-0115, мумия, сурик железный
| 20.2.01.05-0001 | Гильзы кабельные медные 2,5 мм |  |  |  | 100 шт | 0.05 |  | 0.005 | 412.93 | 1.52 | 627.65 |  | 3.14 | [23 empty] | Гильзы кабельные медные 2,5 мм
| 20.2.02.01-0011 | Втулки полипропиленовые, диаметр 17 мм |  |  |  | 1000 шт | 0.0122 |  | 0.00122 | 1481.45 | 1.33 | 1970.33 |  | 2.4 | [23 empty] | Втулки полипропиленовые, диаметр 17 мм
59.1 | 421/пр_2020_п.75_пп.а | Вспомогательные ненормируемые материальные ресурсы |  |  |  | 4: %; 5: 2; 7: 2; 12: 5.19 | [28 empty] | Вспомогательные ненормируемые материальные ресурсы
|  | ФОТ |  |  |  | 12: 260.85 | [24 empty] | ФОТ
| Пр/812-049.3-1 | НР Электротехнические установки на других объектах |  |  |  | 4: %; 5: 97; 7: 97; 12: 253.02 | [24 empty] | НР Электротехнические установки на других объектах
| Пр/774-049.3 | СП Электротехнические установки на других объектах |  |  |  | 4: %; 5: 51; 7: 51; 12: 133.03 | [24 empty] | СП Электротехнические установки на других объектах
|  | Всего по позиции |  |  |  | 10: 6699.4; 12: 669.94 | [25 empty] | Всего по позиции
59.1 | Прайс-лист | Провод ШВВП 3х0,75 |  |  |  | м | 10.2 | 1 | 10.2 |  |  | 77.78 |  | 793.36 | [21 empty] | Провод ШВВП 3х0,75
|  | Всего по позиции |  |  |  | 12: 793.36 | [25 empty] | Всего по позиции
60 | ГЭСНр67-01-009-02 | Смена: розеток |  |  |  | 4: 100 шт; 5: 0.12; 6: 1; 7: 0.12 | [21 empty] | Смена: розеток
| 1 | ОТ(ЗТ) |  |  |  | 4: чел.-ч; 7: 2.892; 12: 1613.85 | [22 empty] | ОТ(ЗТ)
| 1-100-35 | Средний разряд работы 3,5 |  |  |  | 4: чел.-ч; 5: 24.1; 7: 2.892; 10: 558.04; 12: 1613.85 | [23 empty] | Средний разряд работы 3,5
|  | ФОТ |  |  |  | 12: 1613.85 | [24 empty] | ФОТ
| Пр/812-101.0-1 | НР Электромонтажные работы (ремонтно-строительные) |  |  |  | 4: %; 5: 91; 7: 91; 12: 1468.6 | [24 empty] | НР Электромонтажные работы (ремонтно-строительные)
| Пр/774-101.0 | СП Электромонтажные работы (ремонтно-строительные) |  |  |  | 4: %; 5: 48; 7: 48; 12: 774.65 | [24 empty] | СП Электромонтажные работы (ремонтно-строительные)
|  | Всего по позиции |  |  |  | 10: 32142.5; 12: 3857.1 | [25 empty] | Всего по позиции
60.1 | Прайс-лист | Розетка с заземлением без шторок 16 А, мех., быстрозажимная клемма |  |  |  | шт | 12 | 1 | 12 |  |  | 180.84 |  | 2170.08 | [21 empty] | Розетка с заземлением без шторок 16 А, мех., быстрозажимная клемма
|  | Всего по позиции |  |  |  | 12: 2170.08 | [25 empty] | Всего по позиции
60.2 | Прайс-лист | Рамка количество постов: 1 IP44 |  |  |  | шт | 12 | 1 | 12 |  |  | 86.98 |  | 1043.76 | [21 empty] | Рамка количество постов: 1 IP44
|  | Всего по позиции |  |  |  | 12: 1043.76 | [25 empty] | Всего по позиции
61 | ГЭСНр67-01-009-01 | Смена: выключателей |  |  |  | 4: 100 шт; 5: 0.05; 6: 1; 7: 0.05 | [21 empty] | Смена: выключателей
| 1 | ОТ(ЗТ) |  |  |  | 4: чел.-ч; 7: 1.205; 12: 672.44 | [22 empty] | ОТ(ЗТ)
| 1-100-35 | Средний разряд работы 3,5 |  |  |  | 4: чел.-ч; 5: 24.1; 7: 1.205; 10: 558.04; 12: 672.44 | [23 empty] | Средний разряд работы 3,5
|  | ФОТ |  |  |  | 12: 672.44 | [24 empty] | ФОТ
| Пр/812-101.0-1 | НР Электромонтажные работы (ремонтно-строительные) |  |  |  | 4: %; 5: 91; 7: 91; 12: 611.92 | [24 empty] | НР Электромонтажные работы (ремонтно-строительные)
| Пр/774-101.0 | СП Электромонтажные работы (ремонтно-строительные) |  |  |  | 4: %; 5: 48; 7: 48; 12: 322.77 | [24 empty] | СП Электромонтажные работы (ремонтно-строительные)
|  | Всего по позиции |  |  |  | 10: 32142.6; 12: 1607.13 | [25 empty] | Всего по позиции
61.1 | Прайс-лист | Выключатель 1-клавишный встраиваемый с рамкой |  |  |  | шт | 3 | 1 | 3 |  |  | 234.23 |  | 702.69 | [21 empty] | Выключатель 1-клавишный встраиваемый с рамкой
|  | Всего по позиции |  |  |  | 12: 702.69 | [25 empty] | Всего по позиции
61.2 | Прайс-лист | Выключатель 2-клавишный встраиваемый с рамкой |  |  |  | шт | 2 | 1 | 2 |  |  | 357.38 |  | 714.76 | [21 empty] | Выключатель 2-клавишный встраиваемый с рамкой
|  | Всего по позиции |  |  |  | 12: 714.76 | [25 empty] | Всего по позиции
62 | ГЭСНр67-01-004-05 | Демонтаж: светильников для люминесцентных ламп |  |  |  | 4: 100 шт; 5: 0.06; 6: 1; 7: 0.06 | [21 empty] | Демонтаж: светильников для люминесцентных ламп
| 1 | ОТ(ЗТ) |  |  |  | 4: чел.-ч; 7: 1.0734; 12: 530.35 | [22 empty] | ОТ(ЗТ)
| 1-100-23 | Средний разряд работы 2,3 |  |  |  | 4: чел.-ч; 5: 17.89; 7: 1.0734; 10: 494.08; 12: 530.35 | [23 empty] | Средний разряд работы 2,3
| 2 | ЭМ |  |  |  | 12: 0.27 | [22 empty] | ЭМ
|  | ОТм(ЗТм) |  |  |  | 4: чел.-ч; 7: 0.0048; 12: 2.52 | [22 empty] | ОТм(ЗТм)
| 91.06.06-048 | Подъемники одномачтовые, грузоподъемность до 500 кг, высота подъема 45 м |  |  |  | маш.-ч | 0.08 |  | 0.0048 | 37.32 | 1.53 | 57.1 |  | 0.27 | [23 empty] | Подъемники одномачтовые, грузоподъемность до 500 кг, высота подъема 45 м
| 4-100-030 | ОТм(Зтм) Средний разряд машинистов 3 |  |  |  | 4: чел.-ч; 5: 0.08; 7: 0.0048; 10: 524.96; 12: 2.52 | [26 empty] | ОТм(Зтм) Средний разряд машинистов 3
|  | ФОТ |  |  |  | 12: 532.87 | [24 empty] | ФОТ
| Пр/812-101.0-1 | НР Электромонтажные работы (ремонтно-строительные) |  |  |  | 4: %; 5: 91; 7: 91; 12: 484.91 | [24 empty] | НР Электромонтажные работы (ремонтно-строительные)
| Пр/774-101.0 | СП Электромонтажные работы (ремонтно-строительные) |  |  |  | 4: %; 5: 48; 7: 48; 12: 255.78 | [24 empty] | СП Электромонтажные работы (ремонтно-строительные)
|  | Всего по позиции |  |  |  | 10: 21230.5; 12: 1273.83 | [25 empty] | Всего по позиции
63 | ГЭСНм08-03-608-02 | Светильник светодиодный панельный, встраиваемый в подвесной потолок плитно-ячеистый, с подключением: к клеммной колодке светильника |  |  |  | 4: 100 шт; 5: 0.06; 6: 1; 7: 0.06 | [21 empty] | Светильник светодиодный панельный, встраиваемый в подвесной потолок плитно-ячеистый, с подключением: к клеммной колодке светильника
| Прил.8.1 п.1.1 | Производство работ на высоте, м: св. 2 до 8 м ОЗП=1,05; ТЗ=1,05 | [39 empty] | Производство работ на высоте, м: св. 2 до 8 м ОЗП=1,05; ТЗ=1,05
| 1 | ОТ(ЗТ) |  |  |  | 4: чел.-ч; 7: 1.2329; 12: 724.93 | [22 empty] | ОТ(ЗТ)
| 2-100-01 | Рабочий 1 разряда |  |  |  | чел.-ч | 0.41 | 1.05 | 0.02583 |  |  | 441.14 |  | 11.39 | [23 empty] | Рабочий 1 разряда
| 2-100-04 | Рабочий 4 разряда |  |  |  | чел.-ч | 19.16 | 1.05 | 1.2071 |  |  | 591.13 |  | 713.54 | [23 empty] | Рабочий 4 разряда
| 2 | ЭМ |  |  |  | 12: 10.6 | [22 empty] | ЭМ
|  | ОТм(ЗТм) |  |  |  | 4: чел.-ч; 7: 0.0168; 12: 9.93 | [22 empty] | ОТм(ЗТм)
| 91.14.02-001 | Автомобили бортовые, грузоподъемность до 5 т |  |  |  | 4: маш.-ч; 5: 0.28; 7: 0.0168; 10: 630.91; 12: 10.6 | [23 empty] | Автомобили бортовые, грузоподъемность до 5 т
| 4-100-040 | ОТм(Зтм) Средний разряд машинистов 4 |  |  |  | 4: чел.-ч; 5: 0.28; 7: 0.0168; 10: 591.13; 12: 9.93 | [26 empty] | ОТм(Зтм) Средний разряд машинистов 4
63.1 | 421/пр_2020_п.75_пп.а | Вспомогательные ненормируемые материальные ресурсы |  |  |  | 4: %; 5: 2; 7: 2; 12: 13.81 | [28 empty] | Вспомогательные ненормируемые материальные ресурсы
|  | ФОТ |  |  |  | 12: 734.86 | [24 empty] | ФОТ
| Пр/812-049.3-1 | НР Электротехнические установки на других объектах |  |  |  | 4: %; 5: 97; 7: 97; 12: 712.81 | [24 empty] | НР Электротехнические установки на других объектах
| Пр/774-049.3 | СП Электротехнические установки на других объектах |  |  |  | 4: %; 5: 51; 7: 51; 12: 374.78 | [24 empty] | СП Электротехнические установки на других объектах
|  | Всего по позиции |  |  |  | 10: 30781; 12: 1846.86 | [25 empty] | Всего по позиции
63.1 | ФСБЦ-20.3.03.07-0091 | Светильник светодиодный потолочный накладной для общественных зданий, IP40, УХЛ4, рассеиватель полистирол, корпус пластиковый, кривая силы света косинусная, световой поток 4200-4600 лм, цветовая температура 3000-5000 К, размеры светильника 595х595 мм, мощность 30 Вт |  |  |  | шт | 6 | 1 | 6 | 2279.73 | 1.49 | 3396.8 |  | 20380.8 | [21 empty] | Светильник светодиодный потолочный накладной для общественных зданий, IP40, УХЛ4, рассеиватель полистирол, корпус пластиковый, кривая силы света косинусная, световой поток 4200-4600 лм, цветовая температура 3000-5000 К, размеры светильника 595х595 мм, мощность 30 Вт
|  | Всего по позиции |  |  |  | 12: 20380.8 | [25 empty] | Всего по позиции
|  | Всего по разделу 2 Помещения № 100-103 |  |  |  | 12: 687312.47 | [29 empty] | Всего по разделу 2 Помещения № 100-103
|  | Итоги по смете: | [42 empty] | Итоги по смете:
|  | Всего прямые затраты (справочно) |  |  |  | 12: 1382760.14 | [31 empty] | Всего прямые затраты (справочно)
|  | в том числе: | [43 empty] | в том числе:
|  | Оплата труда рабочих |  |  |  | 12: 357282.33 | [31 empty] | Оплата труда рабочих
|  | Эксплуатация машин |  |  |  | 12: 4266.09 | [31 empty] | Эксплуатация машин
|  | Оплата труда машинистов (Отм) |  |  |  | 12: 4524.91 | [31 empty] | Оплата труда машинистов (Отм)
|  | Материалы |  |  |  | 12: 1002876.81 | [31 empty] | Материалы
|  | Перевозка |  |  |  | 12: 13810 | [31 empty] | Перевозка
|  | Строительные работы |  |  |  | 12: 1842120.64 | [31 empty] | Строительные работы
|  | Строительные работы |  |  |  | 12: 1828310.64 | [31 empty] | Строительные работы
|  | в том числе: | [43 empty] | в том числе:
|  | оплата труда |  |  |  | 12: 343544.22 | [31 empty] | оплата труда
|  | эксплуатация машин и механизмов |  |  |  | 12: 4175.88 | [31 empty] | эксплуатация машин и механизмов
|  | оплата труда машинистов (Отм) |  |  |  | 12: 4459.97 | [31 empty] | оплата труда машинистов (Отм)
|  | материалы |  |  |  | 12: 947835.1 | [31 empty] | материалы
|  | накладные расходы |  |  |  | 12: 348094.71 | [31 empty] | накладные расходы
|  | сметная прибыль |  |  |  | 12: 180200.76 | [31 empty] | сметная прибыль
|  | Перевозка |  |  |  | 12: 13810 | [31 empty] | Перевозка
|  | Монтажные работы |  |  |  | 12: 89363.48 | [31 empty] | Монтажные работы
|  | в том числе: | [43 empty] | в том числе:
|  | оплата труда |  |  |  | 12: 13738.11 | [31 empty] | оплата труда
|  | эксплуатация машин и механизмов |  |  |  | 12: 90.21 | [31 empty] | эксплуатация машин и механизмов
|  | оплата труда машинистов (Отм) |  |  |  | 12: 64.94 | [31 empty] | оплата труда машинистов (Отм)
|  | материалы |  |  |  | 12: 55041.71 | [31 empty] | материалы
|  | накладные расходы |  |  |  | 12: 13388.95 | [31 empty] | накладные расходы
|  | сметная прибыль |  |  |  | 12: 7039.56 | [31 empty] | сметная прибыль
|  | Всего |  |  |  | 12: 1931484.12 | [32 empty] | Всего
|  | Всего ФОТ (справочно) |  |  |  | 12: 361807.24 | [31 empty] | Всего ФОТ (справочно)
|  | Всего накладные расходы (справочно) |  |  |  | 12: 361483.66 | [31 empty] | Всего накладные расходы (справочно)
|  | Всего сметная прибыль (справочно) |  |  |  | 12: 187240.32 | [31 empty] | Всего сметная прибыль (справочно)
|  | Прием, транспортирование и утилизация отходов V класса опасности, мусор от строительных работ и ремонтных работ, содержащий матриалы, изделия, отходы которых отнесены к V классу опасности (М1+М2){тн}*2500{руб.} |  |  |  | 12: 27350 | [31 empty] | Прием, транспортирование и утилизация отходов V класса опасности, мусор от строительных работ и ремонтных работ, содержащий матриалы, изделия, отходы которых отнесены к V классу опасности (М1+М2){тн}*2500{руб.}
|  | Разработка паспорта отхода |  |  |  | 12: 7500 | [31 empty] | Разработка паспорта отхода
|  | Всего |  |  |  | 12: 1966334.12 | [32 empty] | Всего
|  | НДС 22% |  |  |  | 12: 432593.51 | [31 empty] | НДС 22%
|  | ВСЕГО по смете |  |  |  | 12: 2398927.63 | [32 empty] | ВСЕГО по смете
|  | справочно: | [43 empty] | справочно:
|  | Затраты труда рабочих |  |  |  | 7: 665,6150868 | [33 empty] | Затраты труда рабочих
|  | Затраты труда машинистов |  |  |  | 7: 7,4438457 | [33 empty] | Затраты труда машинистов
|  | Составил: | Инженер по проектно-сметной работе |  |  | 8: Д.А. Илькуна
[должность, подпись (инициалы, фамилия)]
|  | Проверил: | Ведущий инженер по организации эксплуатации и ремонту ЗиС |  |  | 8: Р.П. Столярчук
[должность, подпись (инициалы, фамилия)]
|  | Согласовано: | Начальник технического отдела |  |  | 8: А.П. Бахметов
[должность, подпись (инициалы, фамилия)]